## sheet1
SITIO | PROYECTADO | NOMBRE | NOMBRE ZONA | NOMBRE SALA | Filas Nombre | DISPOSITIVO | Dispositivo ID | IP | Estado | MARCA | MODELO | Clase | Agrupador | Función | Contexto | Parent | Vigencia Baja | Vigencia Fecha Desde Date | Vigencia Fecha Hasta Date | Fecha Foto Date | Assettag | Fecha Carga Date | Fecha Instalación Date | Fecha Ultima Modificación Date | Fecha Descubrimiento Date | Fecha Auditoría Date | CLASIFICACION EDIFICIO | PROVINCIA | REGION | SUB REGION
ACB | ARSSACB | ACEBAL | Sala de Fuerza |  |  | ACB_SEA00_AKCP_1 | 1328978 | 10.217.39.29 | Operativo | AKCP | SECURITYPROBE 5ES | MODULO DE MONITOREO Y CONTROL AMBIENTAL | MONITOREO Y CONTROL AMBIENTAL | MONITOREO Y CONTROL | ENTORNO DE RED | 0 | 0 | 2023-09-07 | 2958102 | 2024-11-27 | 64f9d58ebc96e415489272 | 2023-09-07 | 2023-06-09 | 2024-11-21 |  | 1900-01-01 | EDIFICIO HUB | SANTA FE | 3 LITORAL | 33 LITORAL SUR
ACB | ARSSACB | ACEBAL | Sala de Fuerza |  |  | ACB_SEA00_INV_X1_RMM_2 | 1435409 | 10.250.250.1 | Operativo | CE+T | Bravo 10 | INVERSOR SWITCHING CHASIS | INVERSOR | ENERGIA | ENTORNO DE RED | 0 | 0 | 2024-05-22 | 2958102 | 2024-11-27 | 664df97fea9b8698898180 | 2024-05-22 | 2024-05-20 | 2024-05-22 |  | 1900-01-01 | EDIFICIO HUB | SANTA FE | 3 LITORAL | 33 LITORAL SUR
ACC | ARSSACC | SAN CARLOS CENTRO | Sala de Energía A |  |  | ARSSACC_SEA0001_TTA_A1_EXE_1 | 860643 | 10.100.187.99 | Operativo | Exemys | SSE232 | MODULO DE MONITOREO Y CONTROL AMBIENTAL | MONITOREO Y CONTROL AMBIENTAL | MONITOREO Y CONTROL | ENTORNO DE RED | 0 | 0 | 2022-08-25 | 2958102 | 2024-11-27 | 6096f7ef72a50 | 2021-05-08 | 2021-05-08 | 2024-06-03 |  | 1900-01-01 | EDIFICIO HUB | SANTA FE | 3 LITORAL | 32 LITORAL CENTRO
ACC | ARSSACC | SAN CARLOS CENTRO | Sala de Energía A |  |  | ARSSACC_SEA0001_UPS_A1 | 569616 | 10.100.187.102 | Operativo | Legrand | Trimod 30 kVA | UPS MODULAR CHASIS | UPS | ENERGIA | ENTORNO DE RED | 0 | 0 | 2022-08-25 | 2958102 | 2024-11-27 | 5f6265f5c1156 | 1969-12-31 | 2020-09-16 | 2024-05-28 |  | 2021-04-08 | EDIFICIO HUB | SANTA FE | 3 LITORAL | 32 LITORAL CENTRO
ACC | ARSSACC | SAN CARLOS CENTRO | Sala Discover |  |  | ARSSACC_SOB0001_REC_AJ05_A1 | 860644 | 192.168.150.175 | Operativo | ENATEL | PSC04020120-000 | RECTIFICADOR SWITCHING CHASIS | RECTIFICADOR | ENERGIA | ENTORNO DE RED | 0 | 0 | 2022-08-25 | 2958102 | 2024-11-27 | 6096fb54d25fc | 2021-05-08 | 2021-05-08 | 2021-06-08 |  | 1900-01-01 | EDIFICIO HUB | SANTA FE | 3 LITORAL | 32 LITORAL CENTRO
ACC | ARSSACC | SAN CARLOS CENTRO | Sala de Rack 1 |  | Fila de Aire | ARSSACC_SR1_FA_AA_VMC01 | 1227489 | 10.100.187.104 | Operativo | MITSUBISHI | AE-200A | VRV MODULO CONTROLADOR | REFRIGERACION EXPANSION DIRECTA VRV | CLIMATIZACION | ENTORNO DE RED | 0 | 0 | 2022-11-25 | 2958102 | 2024-11-27 | 63810d1bc7aaa528137534 | 2022-11-25 | 2022-11-25 | 2024-11-06 |  | 1900-01-01 | EDIFICIO HUB | SANTA FE | 3 LITORAL | 32 LITORAL CENTRO
ACD | ARXXACD | ALTA CORDOBA | Sala de Energía 1 PB |  | ARXXACD_SEA0001_UPS_A1 | ARXXACD_SEA0001_UPS_A1 | 1144668 | 10.217.7.133 | Operativo | SCHNEIDER | Symmetra PX 160 kW | UPS MODULAR CHASIS | UPS | ENERGIA | ENTORNO DE RED | 0 | 0 | 2022-08-25 | 2958102 | 2024-11-27 | 62b5fd168d9a6454484453 | 2022-06-24 | 2022-06-24 | 2022-10-26 |  | 1900-01-01 | EDIFICIO HUB | CORDOBA | 2 MEDITERRANEA | 22 GRAN CORDOBA
ACD | ARXXACD | ALTA CORDOBA | Sala de Energia 3 PB |  |  | ARXXACD_SEA0003_REC_A1 | 1154859 | 10.217.7.142 | Operativo | ELTEK | Chasis Sistema rectificador 4200 A con distribución | RECTIFICADOR SWITCHING STANDALONE INDOOR | RECTIFICADOR | ENERGIA | ENTORNO DE RED | 0 | 0 | 2022-08-25 | 2958102 | 2024-11-27 | 62c595374ee07155565727 | 2022-07-06 | 2022-07-06 | 2024-10-21 |  | 2022-08-16 | EDIFICIO HUB | CORDOBA | 2 MEDITERRANEA | 22 GRAN CORDOBA
ACD | ARXXACD | ALTA CORDOBA | Sala de Energía 2 PB |  | ARXXACD_SEB0001_UPS_B1 | ARXXACD_SEB0001_UPS_B1 | 1144678 | 10.217.7.134 | Operativo | SCHNEIDER | Symmetra PX 160 kW | UPS MODULAR CHASIS | UPS | ENERGIA | ENTORNO DE RED | 0 | 0 | 2022-08-25 | 2958102 | 2024-11-27 | 62b603a72b366777713917 | 2022-06-24 | 2022-06-24 | 2022-10-26 |  | 1900-01-01 | EDIFICIO HUB | CORDOBA | 2 MEDITERRANEA | 22 GRAN CORDOBA
ACD | ARXXACD | ALTA CORDOBA | Sala Objetivo |  | POD 4 | ARXXACD_SOB0001_AKC_1_AQ10_30 | 1333742 | 10.217.7.130 | Operativo | AKCP | SECURITYPROBE 5ES | MODULO DE MONITOREO Y CONTROL AMBIENTAL | MONITOREO Y CONTROL AMBIENTAL | MONITOREO Y CONTROL | ENTORNO DE RED | 0 | 0 | 2023-09-24 | 2958102 | 2024-11-27 | 651050a6e6c58491700809 | 2023-09-24 | 2022-01-01 | 2024-01-03 |  | 1900-01-01 | EDIFICIO HUB | CORDOBA | 2 MEDITERRANEA | 22 GRAN CORDOBA
ACD | ARXXACD | ALTA CORDOBA | Sala Objetivo |  | POD 4 | ARXXACD_SOB0001_ECC800_1 | 1333769 | 10.217.7.135 | Operativo | Huawei | ECC800 | MODULO PRINCIPAL DE MONITOREO | CONTROL | MONITOREO Y CONTROL | ENTORNO DE RED | 0 | 0 | 2023-09-24 | 2958102 | 2024-11-27 | 65105a79f2d1a549029031 | 2023-09-24 | 2022-01-01 | 2024-07-31 |  | 1900-01-01 | EDIFICIO HUB | CORDOBA | 2 MEDITERRANEA | 22 GRAN CORDOBA
ACD | ARXXACD | ALTA CORDOBA | Sala Objetivo |  | POD 4 | ARXXACD_SOB0101_AIX_X1_AL16 | 1026420 | 10.217.7.136 | Operativo | Huawei | NetCol 5000 A-050H | IN ROW DX | REFRIGERACION EXPANSION DIRECTA | CLIMATIZACION | ENTORNO DE RED | 0 | 0 | 2022-08-25 | 2958102 | 2024-11-27 | 61771112531f1728616966 | 2021-10-25 | 2022-01-14 | 2024-07-31 |  | 2022-07-08 | EDIFICIO HUB | CORDOBA | 2 MEDITERRANEA | 22 GRAN CORDOBA
ACD | ARXXACD | ALTA CORDOBA | Sala Objetivo |  | POD 4 | ARXXACD_SOB0101_AIX_X2_AL11 | 1026421 | 10.217.7.137 | Operativo | Huawei | NetCol 5000 A-050H | IN ROW DX | REFRIGERACION EXPANSION DIRECTA | CLIMATIZACION | ENTORNO DE RED | 0 | 0 | 2022-08-25 | 2958102 | 2024-11-27 | 6177116b7cfc4268617600 | 2021-10-25 | 2022-01-14 | 2024-07-31 |  | 2022-07-08 | EDIFICIO HUB | CORDOBA | 2 MEDITERRANEA | 22 GRAN CORDOBA
ACD | ARXXACD | ALTA CORDOBA | Sala Objetivo |  | POD 4 | ARXXACD_SOB0101_AIX_X3_AQ15 | 1026422 | 10.217.7.138 | Operativo | Huawei | NetCol 5000 A-050H | IN ROW DX | REFRIGERACION EXPANSION DIRECTA | CLIMATIZACION | ENTORNO DE RED | 0 | 0 | 2022-08-25 | 2958102 | 2024-11-27 | 617712497a169417010977 | 2021-10-25 | 2022-01-14 | 2024-07-31 |  | 2022-07-08 | EDIFICIO HUB | CORDOBA | 2 MEDITERRANEA | 22 GRAN CORDOBA
ACD | ARXXACD | ALTA CORDOBA | Sala Objetivo |  | POD 4 | ARXXACD_SOB0101_AIX_X4_AQ12 | 1026688 | 10.217.7.139 | Operativo | Huawei | NetCol 5000 A-050H | IN ROW DX | REFRIGERACION EXPANSION DIRECTA | CLIMATIZACION | ENTORNO DE RED | 0 | 0 | 2022-08-25 | 2958102 | 2024-11-27 | 6177e8bd03ffe552556831 | 2021-10-26 | 2022-01-14 | 2024-07-31 |  | 2022-07-08 | EDIFICIO HUB | CORDOBA | 2 MEDITERRANEA | 22 GRAN CORDOBA
ACN | ARTTACN | ACCESO NORTE (TUCUMAN) | SALA DE FUERZA |  |  | ARTTACN_SEA0001_REC1_A1 | 1144129 | 10.217.5.226 | Operativo | EATON | DV2 A20 | RECTIFICADOR SWITCHING STANDALONE INDOOR | RECTIFICADOR | ENERGIA | ENTORNO DE RED | 0 | 0 | 2022-08-25 | 2958102 | 2024-11-27 | 62b45795100cf139829582 | 1900-01-01 | 2022-06-23 | 2024-08-29 |  | 2022-06-23 | EDIFICIO HUB | TUCUMAN | 2 MEDITERRANEA | 82 TUCUMAN Y SCL
AES | ARSSAES | AEROPUERTO | Sala Grupo Electrógeno |  |  | ARSSAES_SGA0001_GEN_A1 | 28922 | 10.217.5.218 | Operativo | SULLAIR | C150 D5 4 | GRUPO ELECTROGENO CABINADO | GRUPO ELECTROGENO | ENERGIA | ENTORNO DE RED | 0 | 0 | 2022-08-25 | 2958102 | 2024-11-27 | 5b19b40e190d5 | 2016-09-13 | 2016-09-13 | 2024-05-16 |  | 2020-07-22 | EDIFICIO HUB | SANTA FE | 3 LITORAL | 34 GRAN ROSARIO
AFE | ARXXALM | ALMAFUERTE | Sala de Equipos PB |  |  | ARXXALM_SRG0001_REC_50-00_A1 | 1270423 | 10.217.39.170 | Operativo | EATON | DV2 A20 | RECTIFICADOR SWITCHING STANDALONE INDOOR | RECTIFICADOR | ENERGIA | ENTORNO DE RED | 0 | 0 | 2023-03-21 | 2958102 | 2024-11-27 | 641a0a8c75a21251160259 | 2023-03-21 | 2015-02-21 | 2024-10-05 |  | 2023-03-21 | EDIFICIO HUB | CORDOBA | 2 MEDITERRANEA | 23 MEDITERRANEA SUR
AGO | ARXXAGO | AGUA DE ORO | Sala Gabinete Tx PTN |  |  | ARXXAGO_SRG0001_REC_1 | 1025280 | 10.217.18.10 | Operativo | EATON | APS 3 | RECTIFICADOR SWITCHING CHASIS | RECTIFICADOR | ENERGIA | ENTORNO DE RED | 0 | 0 | 2022-08-25 | 2958102 | 2024-11-27 | 616daf3521860449675711 | 2021-10-18 | 2010-02-01 | 2024-08-05 |  | 2021-10-18 | EDIFICIO HUB | CORDOBA | 2 MEDITERRANEA | 21 MEDITERRANEA NORTE
AGU | ARCCAGU | AGUERO | Sala UPS A y B - 1°SS |  | ARCCAGU_UPS_A | ARCCAGU_SEA1S01_UPS_A1 | 1135677 | 10.217.7.197 | Operativo | Huawei | 5000-S 300 kW | UPS MODULAR CHASIS | UPS | ENERGIA | ENTORNO DE RED | 0 | 0 | 2022-08-25 | 2958102 | 2024-11-27 | 628fa51d35d10281386861 | 2022-05-26 | 2022-01-03 | 2023-03-08 |  | 2022-05-26 | EDIFICIO HUB | CAPITAL FEDERAL | 1 AMBA | 15 CAPITAL SUR
AGU | ARCCAGU | AGUERO | Sala de Energia |  | Fila de Aire | ARCCAGU_SEA1S01_VMC_1 | 1232866 | 10.217.22.2 | Operativo | MITSUBISHI | AE-200A | VRV MODULO CONTROLADOR | REFRIGERACION EXPANSION DIRECTA VRV | CLIMATIZACION | ENTORNO DE RED | 0 | 0 | 2022-12-13 | 2958102 | 2024-11-27 | 639871e556f4f818796471 | 2022-12-13 | 2022-12-13 | 2022-12-13 |  | 2022-12-13 | EDIFICIO HUB | CAPITAL FEDERAL | 1 AMBA | 15 CAPITAL SUR
AGU | ARCCAGU | AGUERO | Sala Objetivo - 1°P |  | POD 1 | ARCCAGU_SOB0101_AIX_X1_AC04 | 1027353 | 10.217.7.199 | Operativo | Huawei | NetCol 5000 A-050H | IN ROW DX | REFRIGERACION EXPANSION DIRECTA | CLIMATIZACION | ENTORNO DE RED | 0 | 0 | 2022-08-25 | 2958102 | 2024-11-27 | 617995f623b88719772182 | 2021-10-27 | 2021-07-01 | 2024-01-02 |  | 1900-01-01 | EDIFICIO HUB | CAPITAL FEDERAL | 1 AMBA | 15 CAPITAL SUR
AGU | ARCCAGU | AGUERO | Sala Objetivo - 1°P |  | POD 1 | ARCCAGU_SOB0101_AIX_X2_AH04 | 1027354 | 10.217.7.200 | Operativo | Huawei | NetCol 5000 A-050H | IN ROW DX | REFRIGERACION EXPANSION DIRECTA | CLIMATIZACION | ENTORNO DE RED | 0 | 0 | 2022-08-25 | 2958102 | 2024-11-27 | 61799794e75bc826467660 | 2021-10-27 |  | 2024-01-02 |  | 1900-01-01 | EDIFICIO HUB | CAPITAL FEDERAL | 1 AMBA | 15 CAPITAL SUR
AGU | ARCCAGU | AGUERO | Sala Objetivo - 1°P |  | POD 1 | ARCCAGU_SOB0101_AIX_X3_AD09 | 1027355 | 10.217.7.201 | Operativo | Huawei | NetCol 5000 A-050H | IN ROW DX | REFRIGERACION EXPANSION DIRECTA | CLIMATIZACION | ENTORNO DE RED | 0 | 0 | 2022-08-25 | 2958102 | 2024-11-27 | 617998134c2a2225209486 | 2021-10-27 | 2023-03-01 | 2024-01-02 |  | 1900-01-01 | EDIFICIO HUB | CAPITAL FEDERAL | 1 AMBA | 15 CAPITAL SUR
AGU | ARCCAGU | AGUERO | Sala Objetivo - 1°P |  | POD 1 | ARCCAGU_SOB0101_AIX_X4_AG09 | 1027356 | 10.217.7.202 | Operativo | Huawei | NetCol 5000 A-050H | IN ROW DX | REFRIGERACION EXPANSION DIRECTA | CLIMATIZACION | ENTORNO DE RED | 0 | 0 | 2022-08-25 | 2958102 | 2024-11-27 | 6179986ee7b69525852750 | 2021-10-27 | 2023-03-09 | 2024-01-02 |  | 1900-01-01 | EDIFICIO HUB | CAPITAL FEDERAL | 1 AMBA | 15 CAPITAL SUR
AGU | ARCCAGU | AGUERO | Sala Objetivo - 1°P |  | POD 2 | ARCCAGU_SOB0101_AIX_X5_AC12 | 1027357 | 10.217.7.206 | Operativo | Huawei | NetCol 5000 A-050H | IN ROW DX | REFRIGERACION EXPANSION DIRECTA | CLIMATIZACION | ENTORNO DE RED | 0 | 0 | 2022-08-25 | 2958102 | 2024-11-27 | 617998bcc8db9412251872 | 2021-10-27 | 2023-01-03 | 2024-01-02 |  | 1900-01-01 | EDIFICIO HUB | CAPITAL FEDERAL | 1 AMBA | 15 CAPITAL SUR
AGU | ARCCAGU | AGUERO | Sala Objetivo - 1°P |  | POD 2 | ARCCAGU_SOB0101_AIX_X6_AH12 | 1027358 | 10.217.7.207 | Operativo | Huawei | NetCol 5000 A-050H | IN ROW DX | REFRIGERACION EXPANSION DIRECTA | CLIMATIZACION | ENTORNO DE RED | 0 | 0 | 2022-08-25 | 2958102 | 2024-11-27 | 617998facca45424719206 | 2021-10-27 | 2023-01-03 | 2024-01-02 |  | 2023-03-08 | EDIFICIO HUB | CAPITAL FEDERAL | 1 AMBA | 15 CAPITAL SUR
AGU | ARCCAGU | AGUERO | Sala Objetivo - 1°P |  | POD 2 | ARCCAGU_SOB0101_AIX_X7_AD17 | 1027359 | 10.217.7.208 | Operativo | Huawei | NetCol 5000 A-050H | IN ROW DX | REFRIGERACION EXPANSION DIRECTA | CLIMATIZACION | ENTORNO DE RED | 0 | 0 | 2022-08-25 | 2958102 | 2024-11-27 | 6179996dbee56052646714 | 2021-10-27 | 2023-01-03 | 2024-01-02 |  | 1900-01-01 | EDIFICIO HUB | CAPITAL FEDERAL | 1 AMBA | 15 CAPITAL SUR
AGU | ARCCAGU | AGUERO | Sala Objetivo - 1°P |  | POD 2 | ARCCAGU_SOB0101_AIX_X8_AG17 | 1027360 | 10.217.7.209 | Operativo | Huawei | NetCol 5000 A-050H | IN ROW DX | REFRIGERACION EXPANSION DIRECTA | CLIMATIZACION | ENTORNO DE RED | 0 | 0 | 2022-08-25 | 2958102 | 2024-11-27 | 617999b8ceae6792521781 | 2021-10-27 | 2023-01-03 | 2024-01-02 |  | 1900-01-01 | EDIFICIO HUB | CAPITAL FEDERAL | 1 AMBA | 15 CAPITAL SUR
AGU | ARCCAGU | AGUERO | Sala Objetivo - 1°P |  | POD 2 | ARCCAGU_SOB0101_AKC_1_AI17_11 | 1232889 | 10.217.7.205 | Operativo | Huawei | ECC800 | MODULO PRINCIPAL DE MONITOREO | CONTROL | MONITOREO Y CONTROL | ENTORNO DE RED | 0 | 0 | 2022-12-13 | 2958102 | 2024-11-27 | 639888b814302881026985 | 2022-12-13 | 2022-12-13 | 2023-08-31 |  | 1900-01-01 | EDIFICIO HUB | CAPITAL FEDERAL | 1 AMBA | 15 CAPITAL SUR
AGU | ARCCAGU | AGUERO | Sala Objetivo - 1°P |  | POD 1 | ARCCAGU_SOB0101_AKC_AI09_17 | 1404110 | 10.217.22.5 | Operativo | Huawei | ECC800 | MODULO PRINCIPAL DE MONITOREO | CONTROL | MONITOREO Y CONTROL | ENTORNO DE RED | 0 | 0 | 2024-01-17 | 2958102 | 2024-11-27 | 65a81678753b9487924134 | 2024-01-17 | 2023-01-12 | 2024-01-17 |  | 1900-01-01 | EDIFICIO HUB | CAPITAL FEDERAL | 1 AMBA | 15 CAPITAL SUR
AGU | ARCCAGU | AGUERO | Sala Objetivo - 1°P |  | POD 2 | ARCCAGU_SOB0101_AKC_AI17_14 | 886005 | 10.217.7.194 | Operativo | AKCP | SECURITYPROBE 5ES | MODULO DE MONITOREO Y CONTROL AMBIENTAL | MONITOREO Y CONTROL AMBIENTAL | MONITOREO Y CONTROL | ENTORNO DE RED | 0 | 0 | 2022-08-25 | 2958102 | 2024-11-27 | 60dc70e2be35a468519473 | 2021-06-30 | 2021-06-30 | 2023-04-18 |  | 1900-01-01 | EDIFICIO HUB | CAPITAL FEDERAL | 1 AMBA | 15 CAPITAL SUR
AGU | ARCCAGU | AGUERO | Sala UPS A y B - 1°SS |  | ARCCAGU_UPS_B | ARCCAGU_UPS_B | 1135678 | 10.217.7.198 | Operativo | Huawei | 5000-S 300 kW | UPS MODULAR CHASIS | UPS | ENERGIA | ENTORNO DE RED | 0 | 0 | 2022-08-25 | 2958102 | 2024-11-27 | 628fa679945bb925881629 | 2022-05-26 | 2022-01-03 | 2022-06-27 |  | 2022-05-26 | EDIFICIO HUB | CAPITAL FEDERAL | 1 AMBA | 15 CAPITAL SUR
AIR | ARFFAIR | AicuNIa Rep. | sala general |  |  | ARFFAIR_SEA0001_PCC_A1 | 400507 | 10.124.146.254 | Operativo | ELTEK | CHASIS SISTEMA RECTIFICADOR 200 A | RECTIFICADOR SWITCHING STANDALONE INDOOR | RECTIFICADOR | ENERGIA | ENTORNO DE RED | 0 | 0 | 2022-08-25 | 2958102 | 2024-11-27 | 5d8b41b51641c | 1969-12-31 | 1969-12-31 | 2024-08-16 |  | 1900-01-01 | EDIFICIO HUB | LA RIOJA | 2 MEDITERRANEA | 82 SCL
ALJ | ARXXALJ | ALEJO LEDESMA | FUERZA |  |  | ARXXALJ_SRG0000_PCC_A1 | 1433339 | 10.217.45.82 | Operativo | ELTEK | CHASIS SISTEMA RECTIFICADOR 1400 A CON DISTRIBUCION | RECTIFICADOR SWITCHING STANDALONE INDOOR | RECTIFICADOR | ENERGIA | ENTORNO DE RED | 0 | 0 | 2024-05-10 | 2958102 | 2024-11-27 | 663e3296f0973447147134 | 2024-05-10 | 1969-12-31 | 2024-10-21 |  | 1900-01-01 | EDIFICIO HUB | CORDOBA | 2 MEDITERRANEA | 23 MEDITERRANEA SUR
ALM | ARCCALM | ALMAGRO | Sala de Energía A |  |  | ARCCALM_SEA0001_TTA_A1_EXE_1 | 682313 | 10.100.168.31 | Operativo | Exemys | SSE232 | MODULO DE MONITOREO Y CONTROL AMBIENTAL | MONITOREO Y CONTROL AMBIENTAL | MONITOREO Y CONTROL | ENTORNO DE RED | 0 | 0 | 2022-08-25 | 2958102 | 2024-11-27 | 5fe0b3ddaca10 | 2020-12-21 | 2020-12-21 | 2024-01-19 |  | 2022-10-06 | EDIFICIO HUB | CAPITAL FEDERAL | 1 AMBA | 15 CAPITAL SUR
ALM | ARCCALM | ALMAGRO | Sala de Energía A |  |  | ARCCALM_SEA0001_UPS_A1 | 25059 | 10.100.168.29 | Operativo | SCHNEIDER | Symmetra PX 160 kW | UPS MODULAR CHASIS | UPS | ENERGIA | ENTORNO DE RED | 0 | 0 | 2022-08-25 | 2958102 | 2024-11-27 | 5b19b40be7333 | 2016-08-30 | 2019-05-17 | 2024-08-28 |  | 1900-01-01 | EDIFICIO HUB | CAPITAL FEDERAL | 1 AMBA | 15 CAPITAL SUR
ALM | ARCCALM | ALMAGRO | Sala de Energía B |  |  | ARCCALM_SEA0001_UPS_B1 | 1240685 | 10.100.168.30 | Operativo | SCHNEIDER | Symmetra PX 160 kW | UPS MODULAR CHASIS | UPS | ENERGIA | ENTORNO DE RED | 0 | 0 | 2023-01-05 | 2958102 | 2024-11-27 | 63b6dbbca2e20456561333 | 2023-01-05 | 2022-08-18 | 2024-08-28 |  | 1900-01-01 | EDIFICIO HUB | CAPITAL FEDERAL | 1 AMBA | 15 CAPITAL SUR
ALM | ARCCALM | ALMAGRO | 2° Piso Sala de Rack 1 |  | Fila BD | ARCCALM_SOB0001_AKC_1_AK12 | 24720 | 10.100.168.24 | Operativo | AKCP | SECURITYPROBE 5ES | MODULO DE MONITOREO Y CONTROL AMBIENTAL | MONITOREO Y CONTROL AMBIENTAL | MONITOREO Y CONTROL | ENTORNO DE RED | 0 | 0 | 2022-08-25 | 2958102 | 2024-11-27 | 5b19b40bab4cc | 2019-09-02 | 2019-09-02 | 2021-06-08 | 2020-11-20 | 1900-01-01 | EDIFICIO HUB | CAPITAL FEDERAL | 1 AMBA | 15 CAPITAL SUR
ALM | ARCCALM | ALMAGRO | 1° Piso Sala Objetivo |  | POD 1 | ARCCALM_SOB0101_AIX_X1_AD04 | 1026397 | 10.217.6.3 | Operativo | Huawei | NetCol 5000 A-050H | IN ROW DX | REFRIGERACION EXPANSION DIRECTA | CLIMATIZACION | ENTORNO DE RED | 0 | 0 | 2022-08-25 | 2958102 | 2024-11-27 | 6176e6327e30b284421759 | 2021-10-25 | 2023-02-01 | 2024-10-29 |  | 2024-10-29 | EDIFICIO HUB | CAPITAL FEDERAL | 1 AMBA | 15 CAPITAL SUR
ALM | ARCCALM | ALMAGRO | 1° Piso Sala Objetivo |  | POD 1 | ARCCALM_SOB0101_AIX_X2_AD08 | 1026402 | 10.217.6.4 | Operativo | Huawei | NetCol 5000 A-050H | IN ROW DX | REFRIGERACION EXPANSION DIRECTA | CLIMATIZACION | ENTORNO DE RED | 0 | 0 | 2022-08-25 | 2958102 | 2024-11-27 | 6176ea968a657962440037 | 2021-10-25 | 2023-02-01 | 2024-10-29 |  | 2023-02-02 | EDIFICIO HUB | CAPITAL FEDERAL | 1 AMBA | 15 CAPITAL SUR
ALM | ARCCALM | ALMAGRO | 1° Piso Sala Objetivo |  | POD 1 | ARCCALM_SOB0101_AIX_X3_AI05 | 1026406 | 10.217.6.5 | Operativo | Huawei | NetCol 5000 A-050H | IN ROW DX | REFRIGERACION EXPANSION DIRECTA | CLIMATIZACION | ENTORNO DE RED | 0 | 0 | 2022-08-25 | 2958102 | 2024-11-27 | 6176ec90e165c471840461 | 2021-10-25 | 2023-02-01 | 2024-10-29 |  | 2023-02-02 | EDIFICIO HUB | CAPITAL FEDERAL | 1 AMBA | 15 CAPITAL SUR
ALM | ARCCALM | ALMAGRO | 1° Piso Sala Objetivo |  | POD 1 | ARCCALM_SOB0101_AIX_X4_AI08 | 1026405 | 10.217.6.6 | Operativo | Huawei | NetCol 5000 A-050H | IN ROW DX | REFRIGERACION EXPANSION DIRECTA | CLIMATIZACION | ENTORNO DE RED | 0 | 0 | 2022-08-25 | 2958102 | 2024-11-27 | 6176ebed579e6147950400 | 2021-10-25 | 2023-02-01 | 2024-10-29 |  | 2023-02-02 | EDIFICIO HUB | CAPITAL FEDERAL | 1 AMBA | 15 CAPITAL SUR
ALM | ARCCALM | ALMAGRO | 1° Piso Sala Objetivo |  | POD 1 | ARCCALM_SOB0101_AKC_AI04_9 | 1192585 | 10.217.6.2 | Operativo | Huawei | ECC800 | MODULO PRINCIPAL DE MONITOREO | CONTROL | MONITOREO Y CONTROL | ENTORNO DE RED | 0 | 0 | 2022-08-31 | 2958102 | 2024-11-27 | 630fbdd6db5c4409988324 | 2022-08-31 | 2023-02-01 | 2024-01-02 |  | 2022-08-31 | EDIFICIO HUB | CAPITAL FEDERAL | 1 AMBA | 15 CAPITAL SUR
ALM | ARCCALM | ALMAGRO | 2° Piso Sala de Rack 1 |  |  | ARCCALM_SOB0201_APX_X1 | 535251 | 10.100.168.49 | Operativo | SCHNEIDER | IDAV0601A | AIRE ACONDICIONADO EXPANSION DIRECTA EXPANSOR | AIRE ACONDICIONADO | CLIMATIZACION | ENTORNO DE RED | 0 | 0 | 2022-08-25 | 2958102 | 2024-11-27 | 5ee23dedd9607 | 1969-12-31 | 2020-06-11 | 2024-10-29 |  | 2021-03-25 | EDIFICIO HUB | CAPITAL FEDERAL | 1 AMBA | 15 CAPITAL SUR
ALM | ARCCALM | ALMAGRO | 2° Piso Sala de Rack 1 |  |  | ARCCALM_SOB0201_APX_X2 | 535252 | 10.100.168.50 | Operativo | SCHNEIDER | IDAV0601A | AIRE ACONDICIONADO EXPANSION DIRECTA EXPANSOR | AIRE ACONDICIONADO | CLIMATIZACION | ENTORNO DE RED | 0 | 0 | 2022-08-25 | 2958102 | 2024-11-27 | 5ee241719bb80 | 1969-12-31 | 2020-06-11 | 2024-10-29 |  | 2021-03-25 | EDIFICIO HUB | CAPITAL FEDERAL | 1 AMBA | 15 CAPITAL SUR
ALM | ARCCALM | ALMAGRO | 2° Piso Sala de Rack 1 |  |  | ARCCALM_SOB0201_APX_X3 | 535254 | 10.100.168.52 | Operativo | SCHNEIDER | IDAV0601A | AIRE ACONDICIONADO EXPANSION DIRECTA EXPANSOR | AIRE ACONDICIONADO | CLIMATIZACION | ENTORNO DE RED | 0 | 0 | 2022-08-25 | 2958102 | 2024-11-27 | 5ee24f82ea270 | 1969-12-31 | 2020-06-11 | 2024-10-29 |  | 2021-03-25 | EDIFICIO HUB | CAPITAL FEDERAL | 1 AMBA | 15 CAPITAL SUR
ALM | ARCCALM | ALMAGRO | 2° Piso Sala de Rack 1 |  |  | ARCCALM_SOB0201_APX_X4 | 535255 | 10.100.168.60 | Operativo | SCHNEIDER | IDAV0601A | AIRE ACONDICIONADO EXPANSION DIRECTA EXPANSOR | AIRE ACONDICIONADO | CLIMATIZACION | ENTORNO DE RED | 0 | 0 | 2022-08-25 | 2958102 | 2024-11-27 | 5ee252752a190 | 1969-12-31 | 2020-06-11 | 2024-10-29 |  | 2021-03-25 | EDIFICIO HUB | CAPITAL FEDERAL | 1 AMBA | 15 CAPITAL SUR
ALM | ARCCALM | ALMAGRO | 2° Piso Sala de Rack 1 |  |  | ARCCALM_SOB0201_APX_X5 | 535253 | 10.100.168.51 | Operativo | SCHNEIDER | IDAV0601A | AIRE ACONDICIONADO EXPANSION DIRECTA EXPANSOR | AIRE ACONDICIONADO | CLIMATIZACION | ENTORNO DE RED | 0 | 0 | 2022-08-25 | 2958102 | 2024-11-27 | 5ee24d9735307 | 1969-12-31 | 2020-06-11 | 2024-10-29 |  | 2021-03-25 | EDIFICIO HUB | CAPITAL FEDERAL | 1 AMBA | 15 CAPITAL SUR
ALN | ARRRALN | ALLEN | Patio Externo |  |  | ARRRALN_PEX0001_GEN_A1_EXE_1 | 1184575 | 192.168.97.60 | Operativo | Exemys | SSE232 | MODULO DE MONITOREO Y CONTROL AMBIENTAL | MONITOREO Y CONTROL AMBIENTAL | MONITOREO Y CONTROL | ENTORNO DE RED | 0 | 0 | 2022-08-25 | 2958102 | 2024-11-27 | 62ed4a29da5f8672895713 | 2022-08-05 | 2022-08-05 | 2024-07-26 |  | 2022-10-06 | EDIFICIO HUB | RIO NEGRO | 4 PBA Y PATAGONIA | 45 PATAGONIA
ALN | ARRRALN | ALLEN | Sala Objetivo - PB |  |  | ARRRALN_SEA0001_UPS_A1 | 864422 | 192.168.97.33 | Operativo | ABLEREX | MSII 6000C | UPS SWITCHING CHASIS | UPS | ENERGIA | ENTORNO DE RED | 0 | 0 | 2022-08-25 | 2958102 | 2024-11-27 | 60a41ab3e2dae737890696 | 2021-05-18 | 2021-05-18 | 2024-09-13 |  | 2021-07-06 | EDIFICIO HUB | RIO NEGRO | 4 PBA Y PATAGONIA | 45 PATAGONIA
AMG | ARFFAMG | AMINGA | Sector Genérico |  |  | PCC1.AMG1 | 399884 | 10.217.45.186 | Operativo | EATON | DV2 A20 | RECTIFICADOR SWITCHING STANDALONE INDOOR | RECTIFICADOR | ENERGIA | ENTORNO DE RED | 0 | 0 | 2022-08-25 | 2958102 | 2024-11-27 | 5d8b41905b74b | 1969-12-31 | 2020-10-02 | 2024-10-31 |  | 1900-01-01 | EDIFICIO HUB | LA RIOJA | 2 MEDITERRANEA | 82 TUCUMAN Y SCL
ANA | ARGGANA | A?ATUYA | Sala de Conmutación |  | Rectificador ZTE | ARGGANA_SRG0001_REC_1 | 1213108 | 10.217.5.210 | Operativo | ZTE | PRCC 2800 A | RECTIFICADOR SWITCHING STANDALONE INDOOR | RECTIFICADOR | ENERGIA | ENTORNO DE RED | 0 | 0 | 2022-10-18 | 2958102 | 2024-11-27 | 634eb7f806c4f768923280 | 2022-10-18 | 2022-10-18 | 2024-09-18 |  | 1900-01-01 | EDIFICIO HUB | SANTIAGO DEL ESTERO | 2 MEDITERRANEA | 82 TUCUMAN Y SCL
ANG | ARHHANG | VILLA ANGELA | Sala CX-RECTF-BAT |  |  | ARHHVIA_SEA0001_REC_REC1_A1 | 1143800 | 10.217.15.106 | Operativo | EATON | DV2 A20 | RECTIFICADOR SWITCHING STANDALONE INDOOR | RECTIFICADOR | ENERGIA | ENTORNO DE RED | 0 | 0 | 2022-08-25 | 2958102 | 2024-11-27 | 62b36394d994a980217006 | 1900-01-01 | 2022-06-22 | 2024-07-26 |  | 2022-06-22 | EDIFICIO HUB | CHACO | 3 LITORAL | 31 LITORAL NORTE
API | ARQQAPI | ANELO PQUE INDUSTRIAL | Shelter Objetivo |  |  | ARQQAPI_SOB0001_REC_1 | 1034128 | 10.217.254.44 | Operativo | EATON | DV2 A20 | RECTIFICADOR SWITCHING STANDALONE INDOOR | RECTIFICADOR | ENERGIA | ENTORNO DE RED | 0 | 0 | 2022-08-25 | 2958102 | 2024-11-27 | 61927b9129412588625215 | 2021-11-15 | 2010-09-01 | 2024-09-09 |  | 2021-11-15 | EDIFICIO HUB | NEUQUEN | 4 PBA Y PATAGONIA | 45 PATAGONIA
API | ARQQAPI | ANELO PQUE INDUSTRIAL | Shelter Objetivo |  |  | ARQQAPI_SOB0001_TTA_A_EXE | 1414377 | 10.217.254.45 | Operativo | Exemys | SSE232 | MODULO DE MONITOREO Y CONTROL AMBIENTAL | MONITOREO Y CONTROL AMBIENTAL | MONITOREO Y CONTROL | ENTORNO DE RED | 0 | 0 | 2024-02-23 | 2958102 | 2024-11-27 | 65d89ccb750ec947249664 | 2024-02-23 | 2024-01-01 | 2024-05-13 |  | 1900-01-01 | EDIFICIO HUB | NEUQUEN | 4 PBA Y PATAGONIA | 45 PATAGONIA
ARE | ARBBARE | CARMEN DE ARECO | Sala Energia A - PB |  |  | ARBBARE_SEA0001_TTA_A_EXE | 682338 | 10.100.177.99 | Operativo | Exemys | SSE232 | MODULO DE MONITOREO Y CONTROL AMBIENTAL | MONITOREO Y CONTROL AMBIENTAL | MONITOREO Y CONTROL | ENTORNO DE RED | 0 | 0 | 2022-08-25 | 2958102 | 2024-11-27 | 5fe0b3e15158a | 2020-12-21 | 2020-12-21 | 2024-03-20 |  | 2022-10-06 | EDIFICIO HUB | BUENOS AIRES | 4 PBA Y PATAGONIA | 42 PBA NORTE
ARE | ARBBARE | CARMEN DE ARECO | Sala Objetivo - PB |  |  | ARBBARE_SEA0001_UPS_A | 1384105 | 10.100.177.102 | Operativo | Emerson | LIEBERT NXA. 30KVA | UPS MONOLITICAS | UPS | ENERGIA | ENTORNO DE RED | 0 | 0 | 2023-12-06 | 2958102 | 2024-11-27 | 5b48dfa08ac1f | 2023-11-30 | 2013-01-01 | 2024-06-11 |  | 1900-01-01 | EDIFICIO HUB | BUENOS AIRES | 4 PBA Y PATAGONIA | 42 PBA NORTE
ARG | ARXXARG | ARGUELLO | Sala de Fuerza - 00PA |  |  | ARXXARG_SEA0001_REC_A | 1129395 | 10.217.20.74 | Operativo | Emerson | NETSURE 801 AG0 | RECTIFICADOR SWITCHING STANDALONE INDOOR | RECTIFICADOR | ENERGIA | ENTORNO DE RED | 0 | 0 | 2022-08-25 | 2958102 | 2024-11-27 | 627d24a4b2432394415072 | 2022-05-12 | 2022-05-12 | 2024-08-19 |  | 2022-05-12 | EDIFICIO HUB | CORDOBA | 2 MEDITERRANEA | 22 GRAN CORDOBA
ARG | ARXXARG | ARGUELLO | Sala de Fuerza - 00PA |  |  | ARXXARG_SEA0001_TTA_A1_MTA_1 | 1379144 | 10.217.20.73 | Operativo | CUMMINS | KTTA 320 | GRUPO ELECTROGENO CABINADO | GRUPO ELECTROGENO | ENERGIA | ENTORNO DE RED | 0 | 0 | 2023-11-21 | 2958102 | 2024-11-27 | 655d02205374b382687417 | 2023-11-21 | 2023-11-14 | 2023-11-21 |  | 1900-01-01 | EDIFICIO HUB | CORDOBA | 2 MEDITERRANEA | 22 GRAN CORDOBA
ARG | ARXXARG | ARGUELLO | Sala de Fuerza - 00PA |  | ARXXARG_UPS1.SF | ARXXARG_SEA0001_UPS_A1 | 1133589 | 10.217.20.75 | Operativo | EATON | 93PR | UPS MODULAR CHASIS | UPS | ENERGIA | ENTORNO DE RED | 0 | 0 | 2022-08-25 | 2958102 | 2024-11-27 | 6287a09002e0c640531639 | 2022-05-20 | 2022-06-21 | 2023-06-13 |  | 2022-05-27 | EDIFICIO HUB | CORDOBA | 2 MEDITERRANEA | 22 GRAN CORDOBA
ARG | ARXXARG | ARGUELLO | Sala de Grupo Electrógeno - 00PA |  |  | ARXXARG_SGA0001_GEN_A1 | 359435 | 10.217.20.72 | Operativo | ONAN | 310-DFCC | GRUPO ELECTROGENO CABINADO | GRUPO ELECTROGENO | ENERGIA | ENTORNO DE RED | 0 | 0 | 2022-08-25 | 2958102 | 2024-11-27 | 5c77f303bccf9 | 1969-12-31 | 2019-02-28 | 2024-09-24 |  | 2021-04-29 | EDIFICIO HUB | CORDOBA | 2 MEDITERRANEA | 22 GRAN CORDOBA
ARG | ARXXARG | ARGUELLO | SOB0001 |  | POD1 | ARXXARG_SOB0001_AIX_X1_AZ04 | 1179432 | 10.217.20.68 | Operativo | Huawei | NetCol 5000 A-035H | IN ROW DX | REFRIGERACION EXPANSION DIRECTA | CLIMATIZACION | ENTORNO DE RED | 0 | 0 | 2022-08-25 | 2958102 | 2024-11-27 | 62d6ac0405bd5209859639 | 2022-07-19 | 2022-07-19 | 2024-02-05 |  | 2023-02-01 | EDIFICIO HUB | CORDOBA | 2 MEDITERRANEA | 22 GRAN CORDOBA
ARG | ARXXARG | ARGUELLO | SOB0001 |  | POD1 | ARXXARG_SOB0001_AIX_X2_AW04 | 1179433 | 10.217.20.69 | Operativo | Huawei | NetCol 5000 A-035H | IN ROW DX | REFRIGERACION EXPANSION DIRECTA | CLIMATIZACION | ENTORNO DE RED | 0 | 0 | 2022-08-25 | 2958102 | 2024-11-27 | 62d6ac42e8a89613735297 | 2022-07-19 | 2022-07-19 | 2024-02-05 |  | 2023-02-01 | EDIFICIO HUB | CORDOBA | 2 MEDITERRANEA | 22 GRAN CORDOBA
ARG | ARXXARG | ARGUELLO | SOB0001 |  | POD1 | ARXXARG_SOB0001_AIX_X3_BA11 | 1179434 | 10.217.20.70 | Operativo | Huawei | NetCol 5000 A-035H | IN ROW DX | REFRIGERACION EXPANSION DIRECTA | CLIMATIZACION | ENTORNO DE RED | 0 | 0 | 2022-08-25 | 2958102 | 2024-11-27 | 62d6ac8420b40231327138 | 2022-07-19 | 2022-07-19 | 2024-02-05 |  | 2023-02-01 | EDIFICIO HUB | CORDOBA | 2 MEDITERRANEA | 22 GRAN CORDOBA
ARG | ARXXARG | ARGUELLO | SOB0001 |  | POD1 | ARXXARG_SOB0001_AIX_X4_AV11 | 1179435 | 10.217.20.71 | Operativo | Huawei | NetCol 5000 A-035H | IN ROW DX | REFRIGERACION EXPANSION DIRECTA | CLIMATIZACION | ENTORNO DE RED | 0 | 0 | 2022-08-25 | 2958102 | 2024-11-27 | 62d6acc372355061672737 | 2022-07-19 | 2022-07-19 | 2024-02-05 |  | 2023-02-01 | EDIFICIO HUB | CORDOBA | 2 MEDITERRANEA | 22 GRAN CORDOBA
ARG | ARXXARG | ARGUELLO | SOB0001 |  | POD1 | ARXXARG_SOB0001_AKC_BB05_18 | 1403894 | 10.217.20.66 | Operativo | AKCP | SECURITYPROBE 5ES | MODULO DE MONITOREO Y CONTROL AMBIENTAL | MONITOREO Y CONTROL AMBIENTAL | MONITOREO Y CONTROL | ENTORNO DE RED | 0 | 0 | 2024-01-17 | 2958102 | 2024-11-27 | 65a7dcb8cd647708213382 | 2024-01-17 | 2024-06-28 | 2024-07-01 |  | 1900-01-01 | EDIFICIO HUB | CORDOBA | 2 MEDITERRANEA | 22 GRAN CORDOBA
ARJ | ARSSARJ | ARIJON | Sala de Fuerza II - 00P |  |  | ARSSARJ_SEA0001_AKC_1 | 1118620 | 10.217.2.180 | Operativo | AKCP | SECURITYPROBE 5ES | MODULO DE MONITOREO Y CONTROL AMBIENTAL | MONITOREO Y CONTROL AMBIENTAL | MONITOREO Y CONTROL | ENTORNO DE RED | 0 | 0 | 2022-08-25 | 2958102 | 2024-11-27 | 625edc43ec89c512903741 | 2022-04-19 | 2022-04-01 | 2022-06-17 |  | 2022-06-10 | EDIFICIO HUB | SANTA FE | 3 LITORAL | 34 GRAN ROSARIO
ARJ | ARSSARJ | ARIJON | Sala de Energía A |  | UPS1.ARJ1-SE A | ARSSARJ_SEA0001_UPS_A1 | 1083564 | 10.217.10.138 | Operativo | EATON | 93PR | UPS MODULAR CHASIS | UPS | ENERGIA | ENTORNO DE RED | 0 | 0 | 2022-08-25 | 2958102 | 2024-11-27 | 62012626e8083915327387 | 2022-02-07 | 2022-05-20 | 2023-06-22 |  | 1900-01-01 | EDIFICIO HUB | SANTA FE | 3 LITORAL | 34 GRAN ROSARIO
ARJ | ARSSARJ | ARIJON | Sala Objetivo |  | POD 1 | ARSSARJ_SOB0101_AIX_X1_AE04 | 1141323 | 10.217.10.132 | Operativo | Huawei | NetCol 5000 A-035H | IN ROW DX | REFRIGERACION EXPANSION DIRECTA | CLIMATIZACION | ENTORNO DE RED | 0 | 0 | 2022-08-25 | 2958102 | 2024-11-27 | 62a730892dcef650086309 | 2022-06-13 | 2023-01-04 | 2024-01-02 |  | 2023-02-13 | EDIFICIO HUB | SANTA FE | 3 LITORAL | 34 GRAN ROSARIO
ARJ | ARSSARJ | ARIJON | Sala Objetivo |  | POD 1 | ARSSARJ_SOB0101_AIX_X2_AE09 | 1141324 | 10.217.10.133 | Operativo | Huawei | NetCol 5000 A-035H | IN ROW DX | REFRIGERACION EXPANSION DIRECTA | CLIMATIZACION | ENTORNO DE RED | 0 | 0 | 2022-08-25 | 2958102 | 2024-11-27 | 62a7319391c63441181709 | 2022-06-13 | 2023-01-03 | 2024-01-02 |  | 2023-02-13 | EDIFICIO HUB | SANTA FE | 3 LITORAL | 34 GRAN ROSARIO
ARJ | ARSSARJ | ARIJON | Sala Objetivo |  | POD 1 | ARSSARJ_SOB0101_AIX_X3_AJ08 | 1141325 | 10.217.10.134 | Operativo | Huawei | NetCol 5000 A-035H | IN ROW DX | REFRIGERACION EXPANSION DIRECTA | CLIMATIZACION | ENTORNO DE RED | 0 | 0 | 2022-08-25 | 2958102 | 2024-11-27 | 62a732417efd3395606001 | 2022-06-13 | 2023-01-03 | 2024-01-02 |  | 2023-02-13 | EDIFICIO HUB | SANTA FE | 3 LITORAL | 34 GRAN ROSARIO
ARJ | ARSSARJ | ARIJON | Sala Objetivo |  | POD 1 | ARSSARJ_SOB0101_AIX_X4_AJ05 | 1141326 | 10.217.10.135 | Operativo | Huawei | NetCol 5000 A-035H | IN ROW DX | REFRIGERACION EXPANSION DIRECTA | CLIMATIZACION | ENTORNO DE RED | 0 | 0 | 2022-08-25 | 2958102 | 2024-11-27 | 62a73304adb60711895114 | 2022-06-13 | 2023-01-03 | 2024-01-02 |  | 2023-02-13 | EDIFICIO HUB | SANTA FE | 3 LITORAL | 34 GRAN ROSARIO
ARJ | ARSSARJ | ARIJON | Sala Objetivo |  | POD 1 | ARSSARJ_SOB0101_AKC_1_AE03_21 | 1195468 | 10.217.10.130 | Operativo | AKCP | SECURITYPROBE 5ES | MODULO DE MONITOREO Y CONTROL AMBIENTAL | MONITOREO Y CONTROL AMBIENTAL | MONITOREO Y CONTROL | ENTORNO DE RED | 0 | 0 | 2022-09-07 | 2958102 | 2024-11-27 | 6318aabd2c6a9676391205 | 2022-09-07 | 2023-01-03 | 2024-08-05 |  | 2023-02-13 | EDIFICIO HUB | SANTA FE | 3 LITORAL | 34 GRAN ROSARIO
ARJ | ARSSARJ | ARIJON | Sala Objetivo |  | POD 1 | ARSSARJ_SOB0101_AKC_1_AE03_9 | 1195473 | 10.217.10.131 | Operativo | Huawei | ECC800 | MODULO PRINCIPAL DE MONITOREO | CONTROL | MONITOREO Y CONTROL | ENTORNO DE RED | 0 | 0 | 2022-09-07 | 2958102 | 2024-11-27 | 6318ac11cf3aa946387217 | 2022-09-07 | 2022-09-07 | 2024-08-05 |  | 1900-01-01 | EDIFICIO HUB | SANTA FE | 3 LITORAL | 34 GRAN ROSARIO
ARM | ARSSARM | ARMSTRONG | Sala de equipos varios |  |  | ARSSARM_SEA0001_REC | 400731 | 10.91.138.30 | Operativo | ELTEK | CHASIS SISTEMA RECTIFICADOR 200 A | RECTIFICADOR SWITCHING STANDALONE INDOOR | RECTIFICADOR | ENERGIA | ENTORNO DE RED | 0 | 0 | 2022-08-25 | 2958102 | 2024-11-27 | 5d8b41c21f80a | 1969-12-31 | 1969-12-31 | 2024-10-18 |  | 1900-01-01 | EDIFICIO HUB | SANTA FE | 3 LITORAL | 33 LITORAL SUR
ARR | ARBBARR | ARRECIFES | Sala de Grupo |  |  | ARBBARR_SEA0001_TTA_A1_EXE_1 | 682387 | 192.168.39.198 | Operativo | Exemys | SSE232 | MODULO DE MONITOREO Y CONTROL AMBIENTAL | MONITOREO Y CONTROL AMBIENTAL | MONITOREO Y CONTROL | ENTORNO DE RED | 0 | 0 | 2022-08-25 | 2958102 | 2024-11-27 | 5fe0b3e8ea44c | 2020-12-21 | 2020-12-21 | 2023-11-16 |  | 2022-10-06 | EDIFICIO HUB | BUENOS AIRES | 4 PBA Y PATAGONIA | 42 PBA NORTE
ARR | ARBBARR | ARRECIFES | Sala Objetivo - PB |  |  | ARBBARR_SRG0001_REC_1 | 1303332 | 192.168.39.197 | Operativo | EATON | APS6-300-500 12 kW - Mod 2000 W | RECTIFICADOR SWITCHING CHASIS | RECTIFICADOR | ENERGIA | ENTORNO DE RED | 0 | 0 | 2023-06-27 | 2958102 | 2024-11-27 | 649b2eb163495252427586 | 2023-06-27 | 2020-01-01 | 2024-08-02 |  | 1900-01-01 | EDIFICIO HUB | BUENOS AIRES | 4 PBA Y PATAGONIA | 42 PBA NORTE
ARU | ARBBARU | LAS ARMAS | Sala de racks |  | PCC | ARBBARU_SGR0001_PCC_1 | 1296191 | 10.217.2.156 | Operativo | ELTEK | CHASIS SISTEMA RECTIFICADOR 500 A | RECTIFICADOR SWITCHING STANDALONE INDOOR | RECTIFICADOR | ENERGIA | ENTORNO DE RED | 0 | 0 | 2023-05-19 | 2958102 | 2024-11-27 | 6467bca0a7c6a829703310 | 2023-05-19 | 2023-01-03 | 2024-10-30 |  | 1900-01-01 | EDIFICIO HUB | BUENOS AIRES | 4 PBA Y PATAGONIA | 43 PBA COSTA
ARU | ARBBARU | LAS ARMAS | Sala de racks |  |  | ARBBARU_SOB0001_AKC_1 | 1412217 | 10.217.2.154 | Operativo | AKCP | SECURITYPROBE 5ES | MODULO DE MONITOREO Y CONTROL AMBIENTAL | MONITOREO Y CONTROL AMBIENTAL | MONITOREO Y CONTROL | ENTORNO DE RED | 0 | 0 | 2024-02-14 | 2958102 | 2024-11-27 | 65cce1491d0f5333907303 | 2024-02-14 | 2024-02-09 | 2024-03-06 |  | 2024-03-06 | EDIFICIO HUB | BUENOS AIRES | 4 PBA Y PATAGONIA | 43 PBA COSTA
ARW | ARSSARW | ARROYO CEIBAL | Patio |  |  | ARSSARW_PEX0001_GEN_X1 | 364840 | 10.217.45.210 | Operativo | DEUTZ | 30 Kva 37 | GRUPO ELECTROGENO CABINADO | GRUPO ELECTROGENO | ENERGIA | ENTORNO DE RED | 0 | 0 | 2022-08-25 | 2958102 | 2024-11-27 | 5cacdbd053833 | 1996-05-13 | 1996-05-13 | 2024-11-05 |  | 1900-01-01 | EDIFICIO HUB | SANTA FE | 3 LITORAL | 32 LITORAL CENTRO
ASV | ARSSASV | AEROPUERTO SAUCE VIEJO | Contiene a los equipo de Cx |  |  | ASVEREC75058 | 400855 | 10.217.45.242 | Operativo | ELTEK | CHASIS SISTEMA RECTIFICADOR 200 A | RECTIFICADOR SWITCHING STANDALONE INDOOR | RECTIFICADOR | ENERGIA | ENTORNO DE RED | 0 | 0 | 2022-08-25 | 2958102 | 2024-11-27 | 5d8b41c8ce819 | 1969-12-31 | 1969-12-31 | 2024-11-20 |  | 1900-01-01 | EDIFICIO HUB | SANTA FE | 3 LITORAL | 32 LITORAL CENTRO
ATH | ARCCATH | ALVAREZ THOMAS | Azotea |  |  | ARCCATH_AZO0801_CHI_1 | 406701 | 10.217.8.18 | Operativo | LIEBERT | Liebert | MAQUINA ENFRIADORA CONDENSADA POR AIRE | MAQUINA ENFRIADORA | CLIMATIZACION | ENTORNO DE RED | 0 | 0 | 2022-08-25 | 2958102 | 2024-11-27 | 5d8b43add6ff9 | 2013-06-17 | 2013-06-17 | 2024-05-27 |  | 2024-05-27 | EDIFICIO HUB | CAPITAL FEDERAL | 1 AMBA | 11 CAPITAL NORTE
ATH | ARCCATH | ALVAREZ THOMAS | Azotea |  |  | ARCCATH_AZO0801_CHI_2 | 406690 | 10.217.8.19 | Operativo | LIEBERT | Liebert | MAQUINA ENFRIADORA CONDENSADA POR AIRE | MAQUINA ENFRIADORA | CLIMATIZACION | ENTORNO DE RED | 0 | 0 | 2022-08-25 | 2958102 | 2024-11-27 | 5d8b43ad84840 | 2013-06-18 | 2013-06-18 | 2023-12-05 |  | 2022-07-08 | EDIFICIO HUB | CAPITAL FEDERAL | 1 AMBA | 11 CAPITAL NORTE
ATH | ARCCATH | ALVAREZ THOMAS | Azotea |  |  | ARCCATH_AZO0801_CHI_3 | 406698 | 10.217.8.20 | Operativo | LIEBERT | Liebert | MAQUINA ENFRIADORA CONDENSADA POR AIRE | MAQUINA ENFRIADORA | CLIMATIZACION | ENTORNO DE RED | 0 | 0 | 2022-08-25 | 2958102 | 2024-11-27 | 5d8b43adc065f | 2013-06-18 | 2013-06-18 | 2024-05-27 |  | 2024-05-27 | EDIFICIO HUB | CAPITAL FEDERAL | 1 AMBA | 11 CAPITAL NORTE
ATH | ARCCATH | ALVAREZ THOMAS | 01SS - Sala de Fuerza |  |  | ARCCATH_SEA1S01_BAT_1_RLB_1 | 1356725 | 10.217.28.130 | Operativo | SACRED SUN | SCIFP48100A | BATERIA DE LITIO PARA PLANTA DE CONTINUA MODULO | BANCO DE BATERIAS | ENERGIA | ENTORNO DE RED | 0 | 0 | 2023-10-30 | 2958102 | 2024-11-27 | 65400a58306a1390596594 | 2023-10-30 | 2023-07-21 | 2023-11-16 |  | 2023-11-16 | EDIFICIO HUB | CAPITAL FEDERAL | 1 AMBA | 11 CAPITAL NORTE
ATH | ARCCATH | ALVAREZ THOMAS | 01SS - Sala de Fuerza |  |  | ARCCATH_SEA1S01_BAT_2_RLB_1 | 1356745 | 10.217.28.131 | Operativo | SACRED SUN | SCIFP48100A | BATERIA DE LITIO PARA PLANTA DE CONTINUA MODULO | BANCO DE BATERIAS | ENERGIA | ENTORNO DE RED | 0 | 0 | 2023-10-30 | 2958102 | 2024-11-27 | 6540135ee3090990734615 | 2023-10-30 | 2023-07-21 | 2023-11-16 |  | 2023-11-16 | EDIFICIO HUB | CAPITAL FEDERAL | 1 AMBA | 11 CAPITAL NORTE
ATH | ARCCATH | ALVAREZ THOMAS | 01SS - Sala de Fuerza |  |  | ARCCATH_SEA1S01_BAT_3_RLB_1 | 1356755 | 10.217.28.132 | Operativo | SACRED SUN | SCIFP48100A | BATERIA DE LITIO PARA PLANTA DE CONTINUA MODULO | BANCO DE BATERIAS | ENERGIA | ENTORNO DE RED | 0 | 0 | 2023-10-30 | 2958102 | 2024-11-27 | 654017b85547b690926867 | 2023-10-30 | 2023-07-21 | 2023-11-16 |  | 2023-11-16 | EDIFICIO HUB | CAPITAL FEDERAL | 1 AMBA | 11 CAPITAL NORTE
ATH | ARCCATH | ALVAREZ THOMAS | 01SS - Sala de Fuerza |  |  | ARCCATH_SEA1S01_BAT_4_RLB_1 | 1356829 | 10.217.28.133 | Operativo | SACRED SUN | SCIFP48100A | BATERIA DE LITIO PARA PLANTA DE CONTINUA MODULO | BANCO DE BATERIAS | ENERGIA | ENTORNO DE RED | 0 | 0 | 2023-10-31 | 2958102 | 2024-11-27 | 6540eb7c34ed4752320644 | 2023-10-31 | 2023-07-21 | 2023-11-16 |  | 2023-11-16 | EDIFICIO HUB | CAPITAL FEDERAL | 1 AMBA | 11 CAPITAL NORTE
ATH | ARCCATH | ALVAREZ THOMAS | 01SS - Sala de Fuerza |  |  | ARCCATH_SEA1S01_BAT_5_RLB_1 | 1356880 | 10.217.28.134 | Operativo | SACRED SUN | SCIFP48100A | BATERIA DE LITIO PARA PLANTA DE CONTINUA MODULO | BANCO DE BATERIAS | ENERGIA | ENTORNO DE RED | 0 | 0 | 2023-10-31 | 2958102 | 2024-11-27 | 654103fc5929e882597238 | 2023-10-31 | 2023-07-21 | 2023-11-16 |  | 2023-11-16 | EDIFICIO HUB | CAPITAL FEDERAL | 1 AMBA | 11 CAPITAL NORTE
ATH | ARCCATH | ALVAREZ THOMAS | 01SS - Sala de Fuerza |  |  | ARCCATH_SEA1S01_BAT_6_RLB_1 | 1356945 | 10.217.28.135 | Operativo | SACRED SUN | SCIFP48100A | BATERIA DE LITIO PARA PLANTA DE CONTINUA MODULO | BANCO DE BATERIAS | ENERGIA | ENTORNO DE RED | 0 | 0 | 2023-10-31 | 2958102 | 2024-11-27 | 654110c38dc10239791141 | 2023-10-31 | 2023-07-21 | 2023-11-16 |  | 2023-11-16 | EDIFICIO HUB | CAPITAL FEDERAL | 1 AMBA | 11 CAPITAL NORTE
ATH | ARCCATH | ALVAREZ THOMAS | 01SS - Sala de Fuerza |  |  | ARCCATH_SEA1S01_BAT_7_RLB_1 | 1356980 | 10.217.28.136 | Operativo | SACRED SUN | SCIFP48100A | BATERIA DE LITIO PARA PLANTA DE CONTINUA MODULO | BANCO DE BATERIAS | ENERGIA | ENTORNO DE RED | 0 | 0 | 2023-10-31 | 2958102 | 2024-11-27 | 6541191302bd4396525725 | 2023-10-31 | 2023-07-21 | 2023-11-16 |  | 2023-11-16 | EDIFICIO HUB | CAPITAL FEDERAL | 1 AMBA | 11 CAPITAL NORTE
ATH | ARCCATH | ALVAREZ THOMAS | 01SS - Sala de Fuerza |  |  | ARCCATH_SEA1S01_BAT_8_RLB_1 | 1357000 | 10.217.28.137 | Operativo | SACRED SUN | SCIFP48100A | BATERIA DE LITIO PARA PLANTA DE CONTINUA MODULO | BANCO DE BATERIAS | ENERGIA | ENTORNO DE RED | 0 | 0 | 2023-10-31 | 2958102 | 2024-11-27 | 654125b822935012236978 | 2023-10-31 | 2023-07-21 | 2023-11-16 |  | 2023-11-16 | EDIFICIO HUB | CAPITAL FEDERAL | 1 AMBA | 11 CAPITAL NORTE
ATH | ARCCATH | ALVAREZ THOMAS | 01SS - Sala de UPS |  |  | ARCCATH_SEA1S01_UPS_A1 | 1432235 | 10.217.8.11 | Operativo | EATON | 93E 120 kVA | UPS MONOLITICAS | UPS | ENERGIA | ENTORNO DE RED | 0 | 0 | 2024-05-06 | 2958102 | 2024-11-27 | 6638f09497d29745536727 | 2024-05-06 | 2020-07-15 | 2024-05-06 |  | 1900-01-01 | EDIFICIO HUB | CAPITAL FEDERAL | 1 AMBA | 11 CAPITAL NORTE
ATH | ARCCATH | ALVAREZ THOMAS | 01SS - Sala de UPS |  |  | ARCCATH_SEA1S01_UPS_A2 | 1432237 | 10.217.8.12 | Operativo | EATON | 93E 120 kVA | UPS MONOLITICAS | UPS | ENERGIA | ENTORNO DE RED | 0 | 0 | 2024-05-06 | 2958102 | 2024-11-27 | 6638f1a00d69a397503598 | 2024-05-06 | 2020-07-15 | 2024-05-06 |  | 2024-05-06 | EDIFICIO HUB | CAPITAL FEDERAL | 1 AMBA | 11 CAPITAL NORTE
ATH | ARCCATH | ALVAREZ THOMAS | 01SS - Sala de UPS |  |  | ARCCATH_SEA1S01_UPS_B1 | 1432238 | 10.217.8.13 | Operativo | EATON | 93E 120 kVA | UPS MONOLITICAS | UPS | ENERGIA | ENTORNO DE RED | 0 | 0 | 2024-05-06 | 2958102 | 2024-11-27 | 6638f360a3ed0197035240 | 2024-05-06 | 2020-07-15 | 2024-05-06 |  | 2024-05-06 | EDIFICIO HUB | CAPITAL FEDERAL | 1 AMBA | 11 CAPITAL NORTE
ATH | ARCCATH | ALVAREZ THOMAS | 01SS - Sala de UPS |  |  | ARCCATH_SEA1S01_UPS_B2 | 1432244 | 10.217.8.14 | Operativo | EATON | 93E 120 kVA | UPS MONOLITICAS | UPS | ENERGIA | ENTORNO DE RED | 0 | 0 | 2024-05-06 | 2958102 | 2024-11-27 | 6638f61d8d8aa807989791 | 2024-05-06 | 2020-07-15 | 2024-05-06 |  | 2024-05-06 | EDIFICIO HUB | CAPITAL FEDERAL | 1 AMBA | 11 CAPITAL NORTE
ATH | ARCCATH | ALVAREZ THOMAS | 02PA - Sala Objetivo |  | POD4 | ARCCATH_SOB0201_AAI_1_AI14 | 1026689 | 10.217.8.3 | Operativo | Huawei | NetCol 5000 A-050H | IN ROW DX | REFRIGERACION EXPANSION DIRECTA | CLIMATIZACION | ENTORNO DE RED | 0 | 0 | 2022-08-25 | 2958102 | 2024-11-27 | 6177f0870acac603769199 | 2021-10-26 | 2021-10-26 | 2024-01-02 |  | 2022-10-20 | EDIFICIO HUB | CAPITAL FEDERAL | 1 AMBA | 11 CAPITAL NORTE
ATH | ARCCATH | ALVAREZ THOMAS | 02PA - Sala Objetivo |  | POD4 | ARCCATH_SOB0201_AAI_2_AI10 | 1026690 | 10.217.8.4 | Operativo | Huawei | NetCol 5000 A-050H | IN ROW DX | REFRIGERACION EXPANSION DIRECTA | CLIMATIZACION | ENTORNO DE RED | 0 | 0 | 2022-08-25 | 2958102 | 2024-11-27 | 6177f0f5e5ec4741930627 | 2021-10-26 | 2022-04-01 | 2024-01-02 |  | 2022-04-28 | EDIFICIO HUB | CAPITAL FEDERAL | 1 AMBA | 11 CAPITAL NORTE
ATH | ARCCATH | ALVAREZ THOMAS | 02PA - Sala Objetivo |  | POD3 | ARCCATH_SOB0201_AAI_3_AI07 | 1026691 | 10.217.8.5 | Operativo | Huawei | NetCol 5000 A-050H | IN ROW DX | REFRIGERACION EXPANSION DIRECTA | CLIMATIZACION | ENTORNO DE RED | 0 | 0 | 2022-08-25 | 2958102 | 2024-11-27 | 6177f146e4c16751998066 | 2021-10-26 | 2022-04-01 | 2024-01-02 |  | 2022-06-15 | EDIFICIO HUB | CAPITAL FEDERAL | 1 AMBA | 11 CAPITAL NORTE
ATH | ARCCATH | ALVAREZ THOMAS | 02PA - Sala Objetivo |  | POD4 | ARCCATH_SOB0201_AAI_4_AD13 | 1026692 | 10.217.8.6 | Operativo | Huawei | NetCol 5000 A-050H | IN ROW DX | REFRIGERACION EXPANSION DIRECTA | CLIMATIZACION | ENTORNO DE RED | 0 | 0 | 2022-08-25 | 2958102 | 2024-11-27 | 6177f3a61dcb0175353818 | 2021-10-26 | 2021-10-26 | 2024-01-02 |  | 2022-10-20 | EDIFICIO HUB | CAPITAL FEDERAL | 1 AMBA | 11 CAPITAL NORTE
ATH | ARCCATH | ALVAREZ THOMAS | 02PA - Sala Objetivo |  | POD4 | ARCCATH_SOB0201_AAI_5_AD11 | 1026693 | 10.217.8.7 | Operativo | Huawei | NetCol 5000 A-050H | IN ROW DX | REFRIGERACION EXPANSION DIRECTA | CLIMATIZACION | ENTORNO DE RED | 0 | 0 | 2022-08-25 | 2958102 | 2024-11-27 | 6177f3ec60a87896704846 | 2021-10-26 | 2022-04-01 | 2024-01-02 |  | 2022-10-20 | EDIFICIO HUB | CAPITAL FEDERAL | 1 AMBA | 11 CAPITAL NORTE
ATH | ARCCATH | ALVAREZ THOMAS | 02PA - Sala Objetivo |  | POD3 | ARCCATH_SOB0201_AAI_6_AD06 | 1026706 | 10.217.8.8 | Operativo | Huawei | NetCol 5000 A-050H | IN ROW DX | REFRIGERACION EXPANSION DIRECTA | CLIMATIZACION | ENTORNO DE RED | 0 | 0 | 2022-08-25 | 2958102 | 2024-11-27 | 6177f769ce8d7699558216 | 2021-10-26 | 2022-04-01 | 2024-01-02 |  | 2022-06-15 | EDIFICIO HUB | CAPITAL FEDERAL | 1 AMBA | 11 CAPITAL NORTE
ATH | ARCCATH | ALVAREZ THOMAS | 02PA - Sala Objetivo |  | POD3 | ARCCATH_SOB0201_AKC_1_AD05_21 | 883895 | 10.217.8.10 | Operativo | AKCP | SECURITYPROBE 5ES | MODULO DE MONITOREO Y CONTROL AMBIENTAL | MONITOREO Y CONTROL AMBIENTAL | MONITOREO Y CONTROL | ENTORNO DE RED | 0 | 0 | 2022-08-25 | 2958102 | 2024-11-27 | 60db66a978b58336419809 | 2021-06-29 | 2021-06-29 | 2023-12-14 |  | 2023-12-14 | EDIFICIO HUB | CAPITAL FEDERAL | 1 AMBA | 11 CAPITAL NORTE
ATH | ARCCATH | ALVAREZ THOMAS | 02PA - Sala Objetivo |  | POD3 | ARCCATH_SOB0201_AKC_2_AD05_15 | 1215000 | 10.217.8.2 | Operativo | Huawei | ECC800 | MODULO PRINCIPAL DE MONITOREO | CONTROL | MONITOREO Y CONTROL | ENTORNO DE RED | 0 | 0 | 2022-10-20 | 2958102 | 2024-11-27 | 63519ab0d0f4f952948837 | 2022-10-20 | 2022-10-20 | 2023-05-17 |  | 2022-10-20 | EDIFICIO HUB | CAPITAL FEDERAL | 1 AMBA | 11 CAPITAL NORTE
ATH | ARCCATH | ALVAREZ THOMAS | 02PA - Sala Objetivo |  | POD3 | ARCCATH_SOB0201_STS_AD05_02 | 1390965 | 10.217.8.17 | Operativo | APC | AP7722 ATS | STS-ATS RACKEABLE | STS | ORGANIZACION Y CONEXIONADO | ENTORNO DE RED | 0 | 0 | 2023-12-14 | 2958102 | 2024-11-27 | 657ba15e52fab393076780 | 2023-12-14 | 2023-12-14 | 2023-12-14 |  | 2023-12-14 | EDIFICIO HUB | CAPITAL FEDERAL | 1 AMBA | 11 CAPITAL NORTE
AVA | ARCCAVA | AVALOS | Proyectos |  |  | ARCCAVA.RDM.PDU.1B | 1131685 | 10.100.177.5 | Operativo | SCHNEIDER | AP8886 | PDU BASIC | PDU | ORGANIZACION Y CONEXIONADO | ENTORNO DE RED | 0 | 0 | 2022-08-25 | 2958102 | 2024-11-27 | 6283a93c32960105772988 | 2022-05-17 | 2022-05-18 | 2022-08-01 |  | 1900-01-01 | EDIFICIO HUB | CAPITAL FEDERAL | 1 AMBA | 11 CAPITAL NORTE
AVA | ARCCAVA | AVALOS | Proyectos |  |  | ARCCAVA.RDM.PDU.2B | 1131684 | 10.100.177.6 | Operativo | SCHNEIDER | AP8886 | PDU BASIC | PDU | ORGANIZACION Y CONEXIONADO | ENTORNO DE RED | 0 | 0 | 2022-08-25 | 2958102 | 2024-11-27 | 6283a8c49c3e5131257893 | 2022-05-17 | 2022-05-18 | 2022-08-01 |  | 1900-01-01 | EDIFICIO HUB | CAPITAL FEDERAL | 1 AMBA | 11 CAPITAL NORTE
AVA | ARCCAVA | AVALOS | Sala de Energía A |  |  | ARCCAVA_SEA0001_TTA_A1_EXE_1 | 682314 | 10.100.168.77 | Operativo | Exemys | SSE232 | MODULO DE MONITOREO Y CONTROL AMBIENTAL | MONITOREO Y CONTROL AMBIENTAL | MONITOREO Y CONTROL | ENTORNO DE RED | 0 | 0 | 2022-08-25 | 2958102 | 2024-11-27 | 5fe0b3ddc5ec5 | 2020-12-21 | 2020-12-21 | 2022-10-06 |  | 2022-10-06 | EDIFICIO HUB | CAPITAL FEDERAL | 1 AMBA | 11 CAPITAL NORTE
AVA | ARCCAVA | AVALOS | Sala de Energía A |  | UPS_A_AVALOS | ARCCAVA_SEA0001_UPS_A1 | 20630 | 10.100.168.76 | Operativo | SCHNEIDER | Symmetra PX 160 kW | UPS MODULAR CHASIS | UPS | ENERGIA | ENTORNO DE RED | 0 | 0 | 2022-08-25 | 2958102 | 2024-11-27 | 5b19b407536c8 | 2016-08-08 | 2016-08-08 | 2024-08-08 |  | 1900-01-01 | EDIFICIO HUB | CAPITAL FEDERAL | 1 AMBA | 11 CAPITAL NORTE
AVA | ARCCAVA | AVALOS | Sala de Energía A |  | UPS_B_AVALOS | ARCCAVA_SEA0001_UPS_B1 | 20631 | 10.100.168.86 | Operativo | SCHNEIDER | Symmetra PX 160 kW | UPS MODULAR CHASIS | UPS | ENERGIA | ENTORNO DE RED | 0 | 0 | 2022-08-25 | 2958102 | 2024-11-27 | 5b19b40753e28 | 2016-08-08 | 2016-08-08 | 2023-02-16 |  | 2023-02-16 | EDIFICIO HUB | CAPITAL FEDERAL | 1 AMBA | 11 CAPITAL NORTE
AVA | ARCCAVA | AVALOS | Sala de Rack B |  |  | ARCCAVA_SOB0001_AIX_X1_AA06 | 163143 | 10.100.183.239 | Operativo | SCHNEIDER | ACRD 101 | IN ROW DX | REFRIGERACION EXPANSION DIRECTA | CLIMATIZACION | ENTORNO DE RED | 0 | 0 | 2022-08-25 | 2958102 | 2024-11-27 | 5b19b478d01df | 2017-12-15 | 2017-12-15 | 2024-02-08 |  | 2022-03-30 | EDIFICIO HUB | CAPITAL FEDERAL | 1 AMBA | 11 CAPITAL NORTE
AVA | ARCCAVA | AVALOS | Sala de Rack B |  | Fila MD | ARCCAVA_SOB0001_AIX_X2_AJ03 | 234741 | 10.100.183.237 | Operativo | APC | INROW RP COOLING SYSTEM | AIRE ACONDICIONADO UNIDADES SEPARADAS SPLIT IN ROW | AIRE ACONDICIONADO | CLIMATIZACION | ENTORNO DE RED | 0 | 0 | 2022-08-25 | 2958102 | 2024-11-27 | 5b3f7b1be91b7 | 1969-12-31 | 2018-07-06 | 2022-07-11 |  | 1900-01-01 | EDIFICIO HUB | CAPITAL FEDERAL | 1 AMBA | 11 CAPITAL NORTE
AVA | ARCCAVA | AVALOS | Sala de Rack B |  | Fila BD | ARCCAVA_SOB0001_AIX_X3_AL12 | 163141 | 10.100.183.244 | Operativo | SCHNEIDER | ACRD 101 | IN ROW DX | REFRIGERACION EXPANSION DIRECTA | CLIMATIZACION | ENTORNO DE RED | 0 | 0 | 2022-08-25 | 2958102 | 2024-11-27 | 5b19b478ca92f | 2017-12-15 | 2017-12-15 | 2024-02-08 |  | 2022-03-30 | EDIFICIO HUB | CAPITAL FEDERAL | 1 AMBA | 11 CAPITAL NORTE
AVA | ARCCAVA | AVALOS | Sala de Rack B |  | Fila MD | ARCCAVA_SOB0001_AIX_X4_AB03 | 163144 | 10.100.183.240 | Operativo | SCHNEIDER | ACRD 101 | IN ROW DX | REFRIGERACION EXPANSION DIRECTA | CLIMATIZACION | ENTORNO DE RED | 0 | 0 | 2022-08-25 | 2958102 | 2024-11-27 | 5b19b478d0658 | 2017-12-15 | 2017-12-15 | 2024-02-08 |  | 2022-03-30 | EDIFICIO HUB | CAPITAL FEDERAL | 1 AMBA | 11 CAPITAL NORTE
AVA | ARCCAVA | AVALOS | Sala de Rack B |  | Fila MD | ARCCAVA_SOB0001_AIX_X5_AH03 | 21675 | 10.100.168.113 | Operativo | APC | INROW RP COOLING SYSTEM | AIRE ACONDICIONADO UNIDADES SEPARADAS SPLIT IN ROW | AIRE ACONDICIONADO | CLIMATIZACION | ENTORNO DE RED | 0 | 0 | 2022-08-25 | 2958102 | 2024-11-27 | 5b19b409116b4 | 2016-08-17 | 2016-08-17 | 2022-03-30 |  | 2022-03-30 | EDIFICIO HUB | CAPITAL FEDERAL | 1 AMBA | 11 CAPITAL NORTE
AVA | ARCCAVA | AVALOS | Sala de Rack B |  | Fila BD | ARCCAVA_SOB0001_AIX_X6_AF09 | 163142 | 10.100.183.238 | Operativo | SCHNEIDER | ACRD 101 | IN ROW DX | REFRIGERACION EXPANSION DIRECTA | CLIMATIZACION | ENTORNO DE RED | 0 | 0 | 2022-08-25 | 2958102 | 2024-11-27 | 5b19b478cfce2 | 2017-12-15 | 2017-12-15 | 2024-02-08 |  | 2022-03-30 | EDIFICIO HUB | CAPITAL FEDERAL | 1 AMBA | 11 CAPITAL NORTE
AVA | ARCCAVA | AVALOS | Sala de Rack C |  | Fila BD | ARCCAVA_SOB0001_AKC_1_AF03 | 20790 | 10.100.168.91 | Operativo | AKCP | SECURITYPROBE 5ES | MODULO DE MONITOREO Y CONTROL AMBIENTAL | MONITOREO Y CONTROL AMBIENTAL | MONITOREO Y CONTROL | ENTORNO DE RED | 0 | 0 | 2022-08-25 | 2958102 | 2024-11-27 | 5b19b4078f4b1 | 2019-09-02 | 2019-09-02 | 2021-06-08 | 2020-11-20 | 1900-01-01 | EDIFICIO HUB | CAPITAL FEDERAL | 1 AMBA | 11 CAPITAL NORTE
AVA | ARCCAVA | AVALOS | Proyectos |  |  | ARCCAVA_SOB0001_RDU_AA01_A1 | 475747 | 10.100.177.3 | Operativo | SCHNEIDER | AP8886 | PDU BASIC | PDU | ORGANIZACION Y CONEXIONADO | ENTORNO DE RED | 0 | 0 | 2022-08-25 | 2958102 | 2024-11-27 | 5e610a2eea5f7 | 1969-12-31 | 2020-03-05 | 2022-06-17 |  | 1900-01-01 | EDIFICIO HUB | CAPITAL FEDERAL | 1 AMBA | 11 CAPITAL NORTE
AVA | ARCCAVA | AVALOS | Sala de Rack C |  |  | ARCCAVA_SOB0101_AIX_X1_AE10 | 512144 | 10.100.183.246 | Operativo | Emerson | CR025 | IN ROW DX | REFRIGERACION EXPANSION DIRECTA | CLIMATIZACION | ENTORNO DE RED | 0 | 0 | 2022-08-25 | 2958102 | 2024-11-27 | 5ec81e1f9d000 | 1969-12-31 | 2020-05-22 | 2024-02-09 |  | 2022-03-30 | EDIFICIO HUB | CAPITAL FEDERAL | 1 AMBA | 11 CAPITAL NORTE
AVA | ARCCAVA | AVALOS | Sala de Rack C |  |  | ARCCAVA_SOB0101_AIX_X3_AE13 | 512151 | 10.100.183.247 | Operativo | Emerson | CR025 | IN ROW DX | REFRIGERACION EXPANSION DIRECTA | CLIMATIZACION | ENTORNO DE RED | 0 | 0 | 2022-08-25 | 2958102 | 2024-11-27 | 5ec820874a6eb | 1969-12-31 | 2020-05-22 | 2024-02-09 |  | 2022-03-30 | EDIFICIO HUB | CAPITAL FEDERAL | 1 AMBA | 11 CAPITAL NORTE
AVA | ARCCAVA | AVALOS | Sala de Rack A |  | Fila AD | ARCCAVA_SOB0102_AIX_X1_AA05 | 234564 | 10.100.177.11 | Operativo | Emerson | CR025 | IN ROW DX | REFRIGERACION EXPANSION DIRECTA | CLIMATIZACION | ENTORNO DE RED | 0 | 0 | 2022-08-25 | 2958102 | 2024-11-27 | 5b3e3a6c413af | 1969-12-31 | 2020-04-30 | 2024-02-09 |  | 2022-03-30 | EDIFICIO HUB | CAPITAL FEDERAL | 1 AMBA | 11 CAPITAL NORTE
AVA | ARCCAVA | AVALOS | Sala de Rack A |  | Fila MD | ARCCAVA_SOB0102_AIX_X2_AD10 | 486499 | 10.100.177.12 | Operativo | Emerson | CR025 | IN ROW DX | REFRIGERACION EXPANSION DIRECTA | CLIMATIZACION | ENTORNO DE RED | 0 | 0 | 2022-08-25 | 2958102 | 2024-11-27 | 5eaaecdbd0580 | 1969-12-31 | 2020-04-30 | 2024-02-09 |  | 2022-03-30 | EDIFICIO HUB | CAPITAL FEDERAL | 1 AMBA | 11 CAPITAL NORTE
AVA | ARCCAVA | AVALOS | Sala de Rack A |  |  | ARCCAVA_SOB0102_AIX_X3_AC05 | 512127 | 10.100.177.10 | Operativo | Emerson | CR025 | IN ROW DX | REFRIGERACION EXPANSION DIRECTA | CLIMATIZACION | ENTORNO DE RED | 0 | 0 | 2022-08-25 | 2958102 | 2024-11-27 | 5ec814605575d | 1969-12-31 | 2020-05-22 | 2024-02-09 |  | 2022-03-30 | EDIFICIO HUB | CAPITAL FEDERAL | 1 AMBA | 11 CAPITAL NORTE
AVA | ARCCAVA | AVALOS | Sala de Rack C |  | Fila de Aire | ARCCAVA_SRG0101_VMC_1 | 1256175 | 10.100.183.248 | Operativo | MITSUBISHI | AE-200A | VRV MODULO CONTROLADOR | REFRIGERACION EXPANSION DIRECTA VRV | CLIMATIZACION | ENTORNO DE RED | 0 | 0 | 2023-02-16 | 2958102 | 2024-11-27 | 63ee752f66c2d313961425 | 2023-02-16 | 2018-07-17 | 2024-07-29 |  | 2023-02-16 | EDIFICIO HUB | CAPITAL FEDERAL | 1 AMBA | 11 CAPITAL NORTE
AVE | ARBBAVE | AVELLANEDA | Sala de Energía A |  |  | ARBBAVE_SEA0001_TTA_A1_EXE_1 | 682322 | 10.100.170.71 | Operativo | Exemys | SSE232 | MODULO DE MONITOREO Y CONTROL AMBIENTAL | MONITOREO Y CONTROL AMBIENTAL | MONITOREO Y CONTROL | ENTORNO DE RED | 0 | 0 | 2022-08-25 | 2958102 | 2024-11-27 | 5fe0b3def27ae | 2020-12-21 | 2020-12-21 | 2022-10-06 | 2020-12-24 | 2022-10-06 | EDIFICIO HUB | BUENOS AIRES | 1 AMBA | 14 GBA SUR
AVE | ARBBAVE | AVELLANEDA | Sala de Energía A |  | UPS_A_AVELLANEDA | ARBBAVE_SEA0001_UPS_A1 | 59730 | 10.100.170.69 | Operativo | Legrand | Archimod HE 120 KVA | UPS MODULAR CHASIS | UPS | ENERGIA | ENTORNO DE RED | 0 | 0 | 2022-08-25 | 2958102 | 2024-11-27 | 5b19b42173156 | 1969-12-31 | 2020-03-03 | 2021-06-08 |  | 1900-01-01 | EDIFICIO HUB | BUENOS AIRES | 1 AMBA | 14 GBA SUR
AVE | ARBBAVE | AVELLANEDA | Sala de Rack 1 |  | Fila MD | ARBBAVE_SOB0001_AIX_X1_AE05 | 224097 | 10.100.170.106 | Operativo | Emerson | CR025 | IN ROW DX | REFRIGERACION EXPANSION DIRECTA | CLIMATIZACION | ENTORNO DE RED | 0 | 0 | 2022-08-25 | 2958102 | 2024-11-27 | 5b211a8417c94 | 1969-12-31 | 2020-04-30 | 2024-02-09 |  | 2022-03-29 | EDIFICIO HUB | BUENOS AIRES | 1 AMBA | 14 GBA SUR
AVE | ARBBAVE | AVELLANEDA | Sala de Rack 1 |  | Fila BD | ARBBAVE_SOB0001_AIX_X2_AF04 | 486498 | 10.100.170.105 | Operativo | Emerson | CR025 | IN ROW DX | REFRIGERACION EXPANSION DIRECTA | CLIMATIZACION | ENTORNO DE RED | 0 | 0 | 2022-08-25 | 2958102 | 2024-11-27 | 5eaade507a6f5 | 1969-12-31 | 2020-04-30 | 2024-02-09 |  | 2022-03-29 | EDIFICIO HUB | BUENOS AIRES | 1 AMBA | 14 GBA SUR
AVE | ARBBAVE | AVELLANEDA | Sala de Rack 1 |  | Fila BD | ARBBAVE_SOB0001_AIX_X3_AC08 | 1104546 | 10.100.170.108 | Operativo | Emerson | CR025 | IN ROW DX | REFRIGERACION EXPANSION DIRECTA | CLIMATIZACION | ENTORNO DE RED | 0 | 0 | 2022-08-25 | 2958102 | 2024-11-27 | 6243130e15059035668376 | 2022-03-29 | 2017-09-26 | 2024-02-09 |  | 2022-03-30 | EDIFICIO HUB | BUENOS AIRES | 1 AMBA | 14 GBA SUR
AVE | ARBBAVE | AVELLANEDA | Sala de Rack 1 |  | Fila BD | ARBBAVE_SOB0001_AKC_1_AI01 | 54894 | 10.100.170.72 | Operativo | AKCP | SECURITYPROBE 5ES | MODULO DE MONITOREO Y CONTROL AMBIENTAL | MONITOREO Y CONTROL AMBIENTAL | MONITOREO Y CONTROL | ENTORNO DE RED | 0 | 0 | 2022-08-25 | 2958102 | 2024-11-27 | 5b19b41de4245 | 1969-12-31 | 2019-06-05 | 2021-06-08 | 2021-04-06 | 2021-04-05 | EDIFICIO HUB | BUENOS AIRES | 1 AMBA | 14 GBA SUR
AVE | ARBBAVE | AVELLANEDA | Sala de Rack 1 |  | Fila de Aire_VRV | ARBBAVE_SRG0001_VMC_1 | 1271453 | 10.100.170.107 | Operativo | MITSUBISHI | AE-200A | VRV MODULO CONTROLADOR | REFRIGERACION EXPANSION DIRECTA VRV | CLIMATIZACION | ENTORNO DE RED | 0 | 0 | 2023-03-27 | 2958102 | 2024-11-27 | 64218e075fa46764769822 | 2023-03-27 | 2018-07-17 | 2024-10-30 |  | 1900-01-01 | EDIFICIO HUB | BUENOS AIRES | 1 AMBA | 14 GBA SUR
AVN | ARXXAVN | CORDOBA AVIONES | Sala Energía A |  |  | ARXXAVN_SEA0001_TTA_A1_EXE_1 | 1073027 | 10.217.9.229 | Operativo | Exemys | SSE232 | MODULO DE MONITOREO Y CONTROL AMBIENTAL | MONITOREO Y CONTROL AMBIENTAL | MONITOREO Y CONTROL | ENTORNO DE RED | 0 | 0 | 2022-08-25 | 2958102 | 2024-11-27 | 61e07976334dd937695662 | 2022-01-13 | 2022-01-13 | 2022-10-06 |  | 2022-10-06 | EDIFICIO HUB | CORDOBA | 2 MEDITERRANEA | 22 GRAN CORDOBA
AVN | ARXXAVN | CORDOBA AVIONES | Sala Energía A |  | UPS1.AVN1_SE_A | ARXXAVN_SEA0001_UPS_A1 | 946103 | 10.217.9.198 | Operativo | SCHNEIDER | SYMMETRA PX 48 kW | UPS MODULAR CHASIS | UPS | ENERGIA | ENTORNO DE RED | 0 | 0 | 2022-08-25 | 2958102 | 2024-11-27 | 612e767edecb6369187365 | 2021-08-31 | 2021-08-31 | 2022-06-27 |  | 2022-05-31 | EDIFICIO HUB | CORDOBA | 2 MEDITERRANEA | 22 GRAN CORDOBA
AVN | ARXXAVN | CORDOBA AVIONES | Sala Energía B |  | UPS2.AVN1_SE_B | ARXXAVN_SEA0001_UPS_B1 | 1026150 | 10.217.9.199 | Operativo | SCHNEIDER | Symmetra PX 160 kW | UPS MODULAR CHASIS | UPS | ENERGIA | ENTORNO DE RED | 0 | 0 | 2022-08-25 | 2958102 | 2024-11-27 | 6172c7814b308914700795 | 2021-10-22 | 2021-10-29 | 2024-02-05 |  | 2022-05-31 | EDIFICIO HUB | CORDOBA | 2 MEDITERRANEA | 22 GRAN CORDOBA
AVN | ARXXAVN | CORDOBA AVIONES | Sala Objetivo |  | POD 2 | ARXXAVN_SOB0001_AIX_X1_AQ03 | 868550 | 10.217.9.202 | Operativo | CLIMAVENETA | CRCX-I 0121 | IN ROW DX | REFRIGERACION EXPANSION DIRECTA | CLIMATIZACION | ENTORNO DE RED | 0 | 0 | 2022-08-25 | 2958102 | 2024-11-27 | 60bfbdd36d2b9674237390 | 2021-06-08 | 2021-11-03 | 2024-02-09 |  | 2022-05-02 | EDIFICIO HUB | CORDOBA | 2 MEDITERRANEA | 22 GRAN CORDOBA
AVN | ARXXAVN | CORDOBA AVIONES | Sala Objetivo |  | POD 2 | ARXXAVN_SOB0001_AIX_X2_AP08 | 868552 | 10.217.9.200 | Operativo | CLIMAVENETA | CRCX-I 0121 | IN ROW DX | REFRIGERACION EXPANSION DIRECTA | CLIMATIZACION | ENTORNO DE RED | 0 | 0 | 2022-08-25 | 2958102 | 2024-11-27 | 60bfbf838edeb358344581 | 2021-06-08 | 2021-11-03 | 2024-02-09 |  | 2022-05-02 | EDIFICIO HUB | CORDOBA | 2 MEDITERRANEA | 22 GRAN CORDOBA
AVN | ARXXAVN | CORDOBA AVIONES | Sala Objetivo |  | POD 2 | ARXXAVN_SOB0001_AIX_X3_AM08 | 868554 | 10.217.9.203 | Operativo | CLIMAVENETA | CRCX-I 0121 | IN ROW DX | REFRIGERACION EXPANSION DIRECTA | CLIMATIZACION | ENTORNO DE RED | 0 | 0 | 2022-08-25 | 2958102 | 2024-11-27 | 60bfc0ce99e0b091544244 | 2021-06-08 | 2021-11-03 | 2024-02-09 |  | 2022-05-02 | EDIFICIO HUB | CORDOBA | 2 MEDITERRANEA | 22 GRAN CORDOBA
AVN | ARXXAVN | CORDOBA AVIONES | Sala Objetivo |  | POD 2 | ARXXAVN_SOB0001_AIX_X4_AL03 | 868555 | 10.217.9.201 | Operativo | CLIMAVENETA | CRCX-I 0121 | IN ROW DX | REFRIGERACION EXPANSION DIRECTA | CLIMATIZACION | ENTORNO DE RED | 0 | 0 | 2022-08-25 | 2958102 | 2024-11-27 | 60bfc130a781f160177343 | 2021-06-08 | 2021-11-03 | 2024-02-09 |  | 2022-05-02 | EDIFICIO HUB | CORDOBA | 2 MEDITERRANEA | 22 GRAN CORDOBA
AVN | ARXXAVN | CORDOBA AVIONES | Sala Objetivo |  | POD 1 | ARXXAVN_SOB0001_AIX_X5_AI03 | 868556 | 10.217.9.204 | Operativo | CLIMAVENETA | CRCX-I 0121 | IN ROW DX | REFRIGERACION EXPANSION DIRECTA | CLIMATIZACION | ENTORNO DE RED | 0 | 0 | 2022-08-25 | 2958102 | 2024-11-27 | 60bfc1a95de2a457642560 | 2021-06-08 | 2021-06-08 | 2024-09-23 |  | 2022-11-08 | EDIFICIO HUB | CORDOBA | 2 MEDITERRANEA | 22 GRAN CORDOBA
AVN | ARXXAVN | CORDOBA AVIONES | Sala Objetivo |  | POD 1 | ARXXAVN_SOB0001_AIX_X6_AH08 | 868557 | 10.217.9.205 | Operativo | CLIMAVENETA | CRCX-I 0121 | IN ROW DX | REFRIGERACION EXPANSION DIRECTA | CLIMATIZACION | ENTORNO DE RED | 0 | 0 | 2022-08-25 | 2958102 | 2024-11-27 | 60bfc20cd6f87771846154 | 2021-06-08 | 2021-06-08 | 2024-09-23 |  | 2022-11-08 | EDIFICIO HUB | CORDOBA | 2 MEDITERRANEA | 22 GRAN CORDOBA
AVN | ARXXAVN | CORDOBA AVIONES | Sala Objetivo |  | POD 2 | ARXXAVN_SOB0001_AKC_1_AR08 | 920519 | 10.217.9.194 | Operativo | AKCP | SECURITYPROBE 5ES | MODULO DE MONITOREO Y CONTROL AMBIENTAL | MONITOREO Y CONTROL AMBIENTAL | MONITOREO Y CONTROL | ENTORNO DE RED | 0 | 0 | 2022-08-25 | 2958102 | 2024-11-27 | 6109928ad0f17233119706 | 2021-08-03 | 2021-08-03 | 2022-01-07 |  | 2022-06-01 | EDIFICIO HUB | CORDOBA | 2 MEDITERRANEA | 22 GRAN CORDOBA
AVN | ARXXAVN | CORDOBA AVIONES | Sala Objetivo |  | POD 1 | ARXXAVN_SOB0001_AXI_X7_AE08 | 868558 | 10.217.9.206 | Operativo | CLIMAVENETA | CRCX-I 0121 | IN ROW DX | REFRIGERACION EXPANSION DIRECTA | CLIMATIZACION | ENTORNO DE RED | 0 | 0 | 2022-08-25 | 2958102 | 2024-11-27 | 60bfc2d2d790a775261027 | 2021-06-08 | 2021-06-08 | 2024-09-23 |  | 2022-11-08 | EDIFICIO HUB | CORDOBA | 2 MEDITERRANEA | 22 GRAN CORDOBA
AVN | ARXXAVN | CORDOBA AVIONES | Sala de rack Actual |  | BATERIAS | ARXXAVN_SOB0001_BAT_2 | 1101108 | 10.217.9.244 | Operativo | LATPOWER | 48V-1000Ah | BATERIA DE LITIO PARA PLANTA DE CONTINUA | BANCO DE BATERIAS | ENERGIA | ENTORNO DE RED | 0 | 0 | 2022-08-25 | 2958102 | 2024-11-27 | 623349d2b9441462356215 | 2022-03-17 | 2022-05-18 | 2023-05-08 |  | 2022-05-31 | EDIFICIO HUB | CORDOBA | 2 MEDITERRANEA | 22 GRAN CORDOBA
AVN | ARXXAVN | CORDOBA AVIONES | Sala de rack Actual |  | BATERIAS | ARXXAVN_SOB0001_BAT_3 | 1101109 | 10.217.9.245 | Operativo | LATPOWER | 48V-1000Ah | BATERIA DE LITIO PARA PLANTA DE CONTINUA | BANCO DE BATERIAS | ENERGIA | ENTORNO DE RED | 0 | 0 | 2022-08-25 | 2958102 | 2024-11-27 | 62334a18b8d85723228568 | 2022-03-17 | 2022-05-18 | 2022-09-29 |  | 2022-05-31 | EDIFICIO HUB | CORDOBA | 2 MEDITERRANEA | 22 GRAN CORDOBA
AVN | ARXXAVN | CORDOBA AVIONES | Sala de rack Actual |  | BATERIAS | ARXXAVN_SOB0001_BAT_4 | 1101110 | 10.217.9.246 | Operativo | LATPOWER | 48V-1000Ah | BATERIA DE LITIO PARA PLANTA DE CONTINUA | BANCO DE BATERIAS | ENERGIA | ENTORNO DE RED | 0 | 0 | 2022-08-25 | 2958102 | 2024-11-27 | 62334a9b2d55a519300174 | 2022-03-17 | 2022-05-18 | 2023-05-08 |  | 2022-05-31 | EDIFICIO HUB | CORDOBA | 2 MEDITERRANEA | 22 GRAN CORDOBA
AVN | ARXXAVN | CORDOBA AVIONES | Sala de rack Actual |  |  | ARXXAVN_SOB0001_BAT_A1 | 1101106 | 10.217.9.243 | Operativo | LATPOWER | 48V-1000Ah | BATERIA DE LITIO PARA PLANTA DE CONTINUA | BANCO DE BATERIAS | ENERGIA | ENTORNO DE RED | 0 | 0 | 2022-08-25 | 2958102 | 2024-11-27 | 62334901822f3083683668 | 2022-03-17 | 2022-05-18 | 2024-09-23 |  | 2022-05-31 | EDIFICIO HUB | CORDOBA | 2 MEDITERRANEA | 22 GRAN CORDOBA
AVN | ARXXAVN | CORDOBA AVIONES | Sala Objetivo |  | POD 2 | ARXXAVN_Sala_Objetivo_REC_AO-03_3_X1 | 1447498 | 10.217.9.228 | Operativo | ENATEL | RECTIFICADOR 24V | RECTIFICADOR SWITCHING CHASIS | RECTIFICADOR | ENERGIA | ENTORNO DE RED | 0 | 0 | 2024-07-10 | 2958102 | 2024-11-27 | 668ee33828f2a966564818 | 2024-07-10 | 2024-07-10 | 2024-07-10 |  | 1900-01-01 | EDIFICIO HUB | CORDOBA | 2 MEDITERRANEA | 22 GRAN CORDOBA
AVN | ARXXAVN | CORDOBA AVIONES | Sala Objetivo |  | POD 2 | ARXXAVN_Sala_Objetivo_REC_AP-03_3_X4 | 1469354 | 10.217.9.220 | Operativo | ENATEL | RECTIFICADOR 24V | RECTIFICADOR SWITCHING CHASIS | RECTIFICADOR | ENERGIA | ENTORNO DE RED | 0 | 0 | 2024-09-02 | 2958102 | 2024-11-27 | 66d621eddb7a9574411042 | 2024-09-02 | 2024-09-02 | 2024-09-02 |  | 1900-01-01 | EDIFICIO HUB | CORDOBA | 2 MEDITERRANEA | 22 GRAN CORDOBA
AYA | ARBBAYA | AYACUCHO | Sala Energía |  |  | ARBBAYA_SEA0001_TTA_A_EXE | 682378 | 192.168.35.26 | Operativo | Exemys | SSE232 | MODULO DE MONITOREO Y CONTROL AMBIENTAL | MONITOREO Y CONTROL AMBIENTAL | MONITOREO Y CONTROL | ENTORNO DE RED | 0 | 0 | 2022-08-25 | 2958102 | 2024-11-27 | 5fe0b3e6eda61 | 2020-12-21 | 2020-12-21 | 2024-07-08 | 2020-12-24 | 2022-10-06 | EDIFICIO HUB | BUENOS AIRES | 4 PBA Y PATAGONIA | 43 PBA COSTA
AYA | ARBBAYA | AYACUCHO | Sala Objetivo - PB |  |  | ARBBAYA_SOB0001_UPS_A | 1248048 | 192.168.35.25 | Operativo | EATON | 9355-30-N-0 | UPS MONOLITICAS | UPS | ENERGIA | ENTORNO DE RED | 0 | 0 | 2023-01-25 | 2958102 | 2024-11-27 | 63d1c32e38fa2825972995 | 2023-01-25 | 2020-09-28 | 2024-07-08 |  | 2023-01-25 | EDIFICIO HUB | BUENOS AIRES | 4 PBA Y PATAGONIA | 43 PBA COSTA
AZU | ARBBAZU | AZUL | Sala de Energia A - 1P |  |  | ARBBAZU_SEA0101_TTA_A_EXE | 682291 | 10.100.161.67 | Operativo | Exemys | SSE232 | MODULO DE MONITOREO Y CONTROL AMBIENTAL | MONITOREO Y CONTROL AMBIENTAL | MONITOREO Y CONTROL | ENTORNO DE RED | 0 | 0 | 2022-08-25 | 2958102 | 2024-11-27 | 5fe0b3d86b883 | 2020-12-21 | 2020-12-21 | 2024-11-13 | 2020-12-24 | 2022-10-06 | EDIFICIO HUB | BUENOS AIRES | 4 PBA Y PATAGONIA | 43 PBA COSTA
AZU | ARBBAZU | AZUL | Sala de Energia A - 1P |  |  | ARBBAZU_SEA0101_UPS_A | 142070 | 10.100.161.70 | Operativo | Legrand | Trimod HE 80 kW | UPS MODULAR CHASIS | UPS | ENERGIA | ENTORNO DE RED | 0 | 0 | 2022-08-25 | 2958102 | 2024-11-27 | 5b19b4625c237 | 1969-12-31 | 2020-08-07 | 2024-11-13 |  | 2021-06-30 | EDIFICIO HUB | BUENOS AIRES | 4 PBA Y PATAGONIA | 43 PBA COSTA
AZU | ARBBAZU | AZUL | Sala Objetivo 1P |  | Fila 05 | ARBBAZU_SOB0001_AAI_1_AD05 | 486500 | 10.100.161.72 | Operativo | Emerson | CR025 | IN ROW DX | REFRIGERACION EXPANSION DIRECTA | CLIMATIZACION | ENTORNO DE RED | 0 | 0 | 2022-08-25 | 2958102 | 2024-11-27 | 5eab20ce1725d | 1969-12-31 | 2020-08-11 | 2024-11-13 |  | 2021-03-30 | EDIFICIO HUB | BUENOS AIRES | 4 PBA Y PATAGONIA | 43 PBA COSTA
AZU | ARBBAZU | AZUL | Sala Objetivo 1P |  | Fila 07 | ARBBAZU_SOB0001_AAI_2_AI07 | 486501 | 10.100.161.73 | Operativo | Emerson | CR025 | IN ROW DX | REFRIGERACION EXPANSION DIRECTA | CLIMATIZACION | ENTORNO DE RED | 0 | 0 | 2022-08-25 | 2958102 | 2024-11-27 | 5eab219ba6c57 | 1969-12-31 | 2020-08-11 | 2024-11-13 |  | 2021-03-30 | EDIFICIO HUB | BUENOS AIRES | 4 PBA Y PATAGONIA | 43 PBA COSTA
BAR | ARBBBDR | BARADERO | Sala de RackS |  |  | ARBBBAR_SRG0001_MCX_1 | 1248845 | 10.100.187.200 | Operativo | MITSUBISHI | AE-200A | VRV MODULO CONTROLADOR | REFRIGERACION EXPANSION DIRECTA VRV | CLIMATIZACION | ENTORNO DE RED | 0 | 0 | 2023-01-30 | 2958102 | 2024-11-27 | 63d816cd84dfc109988735 | 2023-01-30 | 2017-03-23 | 2024-05-16 |  | 1900-01-01 | EDIFICIO HUB | BUENOS AIRES | 4 PBA Y PATAGONIA | 42 PBA NORTE
BAR | ARBBBDR | BARADERO | Sala de Energia A |  |  | ARBBBDR_SEA0001_TTA_A1_EXE_1 | 682350 | 10.100.187.195 | Operativo | Exemys | SSE232 | MODULO DE MONITOREO Y CONTROL AMBIENTAL | MONITOREO Y CONTROL AMBIENTAL | MONITOREO Y CONTROL | ENTORNO DE RED | 0 | 0 | 2022-08-25 | 2958102 | 2024-11-27 | 5fe0b3e30b5f6 | 2020-12-21 | 2020-12-21 | 2024-01-16 | 2020-12-24 | 2022-10-06 | EDIFICIO HUB | BUENOS AIRES | 4 PBA Y PATAGONIA | 42 PBA NORTE
BAR | ARBBBDR | BARADERO | Sala de RackS |  |  | ARBBBDR_SEA0001_UPS_A1 | 359279 | 10.100.187.198 | Operativo | Emerson | LIEBERT ITA 20KVA | UPS SWITCHING CHASIS | UPS | ENERGIA | ENTORNO DE RED | 0 | 0 | 2022-08-25 | 2958102 | 2024-11-27 | 5c756108d0a20 | 1969-12-31 | 2020-06-30 | 2024-01-16 |  | 2021-06-30 | EDIFICIO HUB | BUENOS AIRES | 4 PBA Y PATAGONIA | 42 PBA NORTE
BAR | ARBBBDR | BARADERO | Sala de RackS |  |  | ARBBBDR_SEA0001_UPS_B1 | 535429 | 10.100.187.199 | Operativo | Emerson | LIEBERT ITA 20KVA | UPS SWITCHING CHASIS | UPS | ENERGIA | ENTORNO DE RED | 0 | 0 | 2022-08-25 | 2958102 | 2024-11-27 | 5ee8f5440183f | 1969-12-31 | 2020-06-30 | 2024-01-16 |  | 2021-06-30 | EDIFICIO HUB | BUENOS AIRES | 4 PBA Y PATAGONIA | 42 PBA NORTE
BBL | ARBBBBL | BAHIA BLANCA | Sala Energia - PB |  |  | ARBBBBL_SEA0001_REC_1 | 1178379 | 10.217.24.13 | Operativo | ELTEK | CHASIS SISTEMA RECTIFICADOR 2800 A CON DISTRIBUCION | RECTIFICADOR SWITCHING STANDALONE INDOOR | RECTIFICADOR | ENERGIA | ENTORNO DE RED | 0 | 0 | 2022-08-25 | 2958102 | 2024-11-27 | 62cf1d34697a1924052069 | 2022-07-13 | 2022-07-13 | 2024-04-23 |  | 1900-01-01 | EDIFICIO HUB | BUENOS AIRES | 4 PBA Y PATAGONIA | 45 PATAGONIA
BBL | ARBBBBL | BAHIA BLANCA | Sala Objetivo - PB |  | POD 2 | ARBBBBL_SOB0001_AAI_1_AD44 | 1331650 | 10.217.24.8 | Operativo | SCHNEIDER | ACRD 301 | IN ROW DX | REFRIGERACION EXPANSION DIRECTA | CLIMATIZACION | ENTORNO DE RED | 0 | 0 | 2023-09-18 | 2958102 | 2024-11-27 | 65086f67ea722957863063 | 2023-09-18 | 1900-01-01 | 2024-10-30 |  | 1900-01-01 | EDIFICIO HUB | BUENOS AIRES | 4 PBA Y PATAGONIA | 45 PATAGONIA
BBL | ARBBBBL | BAHIA BLANCA | Sala Objetivo - PB |  | POD 2 | ARBBBBL_SOB0001_AAI_2_AD48 | 1331620 | 10.217.24.9 | Operativo | SCHNEIDER | ACRD 301 | IN ROW DX | REFRIGERACION EXPANSION DIRECTA | CLIMATIZACION | ENTORNO DE RED | 0 | 0 | 2023-09-18 | 2958102 | 2024-11-27 | 65086de218018822054175 | 2023-09-18 | 1900-01-01 | 2024-10-30 |  | 1900-01-01 | EDIFICIO HUB | BUENOS AIRES | 4 PBA Y PATAGONIA | 45 PATAGONIA
BBL | ARBBBBL | BAHIA BLANCA | Sala Objetivo - PB |  | POD 2 | ARBBBBL_SOB0001_AAI_3_AI45 | 1331512 | 10.217.24.10 | Operativo | SCHNEIDER | ACRD 301 | IN ROW DX | REFRIGERACION EXPANSION DIRECTA | CLIMATIZACION | ENTORNO DE RED | 0 | 0 | 2023-09-18 | 2958102 | 2024-11-27 | 65083c792beba425538554 | 2023-09-18 | 1900-01-01 | 2024-10-30 |  | 1900-01-01 | EDIFICIO HUB | BUENOS AIRES | 4 PBA Y PATAGONIA | 45 PATAGONIA
BBL | ARBBBBL | BAHIA BLANCA | Sala Personal - PB (SRG02) |  |  | ARBBBBL_SRG0002_REC_2 | 1178788 | 10.217.24.12 | Operativo | ELTEK | CHASIS SISTEMA RECTIFICADOR 2800 A CON DISTRIBUCION | RECTIFICADOR SWITCHING STANDALONE INDOOR | RECTIFICADOR | ENERGIA | ENTORNO DE RED | 0 | 0 | 2022-08-25 | 2958102 | 2024-11-27 | 62d17643ab194258923295 | 2022-07-15 | 2022-07-15 | 2024-04-23 |  | 1900-01-01 | EDIFICIO HUB | BUENOS AIRES | 4 PBA Y PATAGONIA | 45 PATAGONIA
BBO | ARBBBBO | BAHIA OESTE | Sala Energia - PB |  |  | ARBBBBO_SEA0001_TTA_A_EXE | 682289 | 10.100.161.135 | Operativo | Exemys | SSE232 | MODULO DE MONITOREO Y CONTROL AMBIENTAL | MONITOREO Y CONTROL AMBIENTAL | MONITOREO Y CONTROL | ENTORNO DE RED | 0 | 0 | 2022-08-25 | 2958102 | 2024-11-27 | 5fe0b3d71c506 | 2020-12-21 | 2020-12-21 | 2024-08-08 | 2020-12-24 | 2022-10-06 | EDIFICIO HUB | BUENOS AIRES | 4 PBA Y PATAGONIA | 45 PATAGONIA
BBO | ARBBBBO | BAHIA OESTE | Sala Energia - PB |  |  | ARBBBBO_SEA0001_UPS_A | 233761 | 10.100.161.136 | Operativo | EATON | 9390-80-N-4X1 | UPS MONOLITICAS | UPS | ENERGIA | ENTORNO DE RED | 0 | 0 | 2022-08-25 | 2958102 | 2024-11-27 | 5b3cdf301be23 | 1969-12-31 | 2018-07-04 | 2024-08-08 |  | 2021-06-30 | EDIFICIO HUB | BUENOS AIRES | 4 PBA Y PATAGONIA | 45 PATAGONIA
BBO | ARBBBBO | BAHIA OESTE | Sala Energia - PB |  |  | ARBBBBO_SEB0001_UPS_B | 233762 | 10.100.161.138 | Operativo | EATON | 9390-80-N-4X1 | UPS MONOLITICAS | UPS | ENERGIA | ENTORNO DE RED | 0 | 0 | 2022-08-25 | 2958102 | 2024-11-27 | 5b3cdfeb29c67 | 1969-12-31 | 2018-07-04 | 2024-08-08 |  | 2021-06-30 | EDIFICIO HUB | BUENOS AIRES | 4 PBA Y PATAGONIA | 45 PATAGONIA
BBO | ARBBBBO | BAHIA OESTE | Sala Objetivo- 1P |  | Fila AQ | ARBBBBO_SOB0001_AKC_1_AH17 | 396302 | 10.100.161.130 | Operativo | AKCP | SECURITYPROBE 5ES | MODULO DE MONITOREO Y CONTROL AMBIENTAL | MONITOREO Y CONTROL AMBIENTAL | MONITOREO Y CONTROL | ENTORNO DE RED | 0 | 0 | 2022-08-25 | 2958102 | 2024-11-27 | 5d6d360bcf672 | 2020-05-21 | 2020-05-21 | 2024-08-29 | 2020-11-20 | 2021-04-09 | EDIFICIO HUB | BUENOS AIRES | 4 PBA Y PATAGONIA | 45 PATAGONIA
BBO | ARBBBBO | BAHIA OESTE | Sala Objetivo- 1P |  | Fila AO | ARBBBBO_SOB0101_AAI_1_AP01 | 264967 | 10.100.161.133 | Operativo | CLIMAVENETA | CRCX-I 0121 | IN ROW DX | REFRIGERACION EXPANSION DIRECTA | CLIMATIZACION | ENTORNO DE RED | 0 | 0 | 2022-08-25 | 2958102 | 2024-11-27 | 5ba54ab8b6eda | 1969-12-31 | 2020-04-22 | 2024-08-07 |  | 2022-11-18 | EDIFICIO HUB | BUENOS AIRES | 4 PBA Y PATAGONIA | 45 PATAGONIA
BBO | ARBBBBO | BAHIA OESTE | Sala Objetivo- 1P |  | Fila AQ | ARBBBBO_SOB0101_AAI_2_AQ06 | 202519 | 10.100.161.134 | Operativo | CLIMAVENETA | CRCX-I 0121 | IN ROW DX | REFRIGERACION EXPANSION DIRECTA | CLIMATIZACION | ENTORNO DE RED | 0 | 0 | 2022-08-25 | 2958102 | 2024-11-27 | 5b19b4a78e2e2 | 1969-12-31 | 2020-04-22 | 2024-08-07 |  | 2022-11-18 | EDIFICIO HUB | BUENOS AIRES | 4 PBA Y PATAGONIA | 45 PATAGONIA
BBO | ARBBBBO | BAHIA OESTE | Sala Objetivo- 1P |  | Fila AW | ARBBBBO_SOB0101_AAI_3_AW06 | 355548 | 10.100.161.140 | Operativo | CLIMAVENETA | CRCX-I 0121 | IN ROW DX | REFRIGERACION EXPANSION DIRECTA | CLIMATIZACION | ENTORNO DE RED | 0 | 0 | 2022-08-25 | 2958102 | 2024-11-27 | 5c657fbf60150 | 1969-12-31 | 2020-04-22 | 2024-08-07 |  | 2022-11-18 | EDIFICIO HUB | BUENOS AIRES | 4 PBA Y PATAGONIA | 45 PATAGONIA
BBO | ARBBBBO | BAHIA OESTE | Sala Objetivo- 1P |  | Fila AI | ARBBBBO_SOB0101_AAI_4_AJ06 | 264968 | 10.100.161.141 | Operativo | CLIMAVENETA | CRCX-I 0121 | IN ROW DX | REFRIGERACION EXPANSION DIRECTA | CLIMATIZACION | ENTORNO DE RED | 0 | 0 | 2022-08-25 | 2958102 | 2024-11-27 | 5ba54b7f5a818 | 1969-12-31 | 2020-04-22 | 2024-08-07 |  | 2022-11-18 | EDIFICIO HUB | BUENOS AIRES | 4 PBA Y PATAGONIA | 45 PATAGONIA
BBO | ARBBBBO | BAHIA OESTE | Sala Objetivo- 1P |  |  | ARBBBBO_SOB0101_PCC_1 | 1178225 | 10.100.161.139 | Operativo | EATON | DV2 A20 | RECTIFICADOR SWITCHING STANDALONE INDOOR | RECTIFICADOR | ENERGIA | ENTORNO DE RED | 0 | 0 | 2022-08-25 | 2958102 | 2024-11-27 | 62cdd006c79a0526777885 | 1900-01-01 | 2022-07-12 | 2024-08-02 |  | 2024-05-10 | EDIFICIO HUB | BUENOS AIRES | 4 PBA Y PATAGONIA | 45 PATAGONIA
BBO | ARBBBBO | BAHIA OESTE | Sala Objetivo- 1P |  | Sistema_AA_VRV | ARBBBBO_SOB0101_VMC_1 | 1296760 | 10.100.161.131 | Operativo | MITSUBISHI | EW-50E | VRV MODULO CONTROLADOR | REFRIGERACION EXPANSION DIRECTA VRV | CLIMATIZACION | ENTORNO DE RED | 0 | 0 | 2023-05-23 | 2958102 | 2024-11-27 | 646ca4475566e377534581 | 2023-05-23 | 2015-10-01 | 2023-10-25 |  | 1900-01-01 | EDIFICIO HUB | BUENOS AIRES | 4 PBA Y PATAGONIA | 45 PATAGONIA
BCE | ARBBBCE | BALCARCE | Sala Energia - PB |  |  | ARBBBCE_SEA0001_TTA_A_EXE | 682341 | 10.100.179.35 | Operativo | Exemys | SSE232 | MODULO DE MONITOREO Y CONTROL AMBIENTAL | MONITOREO Y CONTROL AMBIENTAL | MONITOREO Y CONTROL | ENTORNO DE RED | 0 | 0 | 2022-08-25 | 2958102 | 2024-11-27 | 5fe0b3e19dffa | 2020-12-21 | 2020-12-21 | 2024-07-01 |  | 2022-10-06 | EDIFICIO HUB | BUENOS AIRES | 4 PBA Y PATAGONIA | 43 PBA COSTA
BCE | ARBBBCE | BALCARCE | Sala Energia - PB |  |  | ARBBBCE_SEA0001_UPS_A | 378910 | 10.100.179.38 | Operativo | VERTIV | Liebert APM 150 | UPS MODULAR CHASIS | UPS | ENERGIA | ENTORNO DE RED | 0 | 0 | 2022-08-25 | 2958102 | 2024-11-27 | 5ce6c09fbf228 | 1969-12-31 | 2020-01-06 | 2024-11-12 |  | 2021-06-30 | EDIFICIO HUB | BUENOS AIRES | 4 PBA Y PATAGONIA | 43 PBA COSTA
BCE | ARBBBCE | BALCARCE | Sala Objetivo - PB |  | Fila AE | ARBBBCE_SRG0001_AKC_AE05_12 | 1423595 | 10.100.179.34 | Operativo | AKCP | SECURITYPROBE 5ES | MODULO DE MONITOREO Y CONTROL AMBIENTAL | MONITOREO Y CONTROL AMBIENTAL | MONITOREO Y CONTROL | ENTORNO DE RED | 0 | 0 | 2024-03-25 | 2958102 | 2024-11-27 | 6601eebba505b414204029 | 2024-03-25 | 2024-03-25 | 2024-05-16 |  | 1900-01-01 | EDIFICIO HUB | BUENOS AIRES | 4 PBA Y PATAGONIA | 43 PBA COSTA
BCE | ARBBBCE | BALCARCE | Sala Objetivo - PB |  | Sistema AA | ARBBBCE_SRG0001_VMC_1 | 1213698 | 10.100.179.58 | Operativo | MITSUBISHI | AE-200A | VRV MODULO CONTROLADOR | REFRIGERACION EXPANSION DIRECTA VRV | CLIMATIZACION | ENTORNO DE RED | 0 | 0 | 2022-10-18 | 2958102 | 2024-11-27 | 634f026ad1744579005939 | 2022-10-18 | 2022-10-18 | 2022-10-18 |  | 2022-10-18 | EDIFICIO HUB | BUENOS AIRES | 4 PBA Y PATAGONIA | 43 PBA COSTA
BDR | ARBBBAR | BARADERO | Sala Energia - PB |  |  | ARBBBAR_SEA0001_TTA_EXE | 1436968 | 10.217.1.162 | Operativo | Exemys | SSE232 | MODULO DE MONITOREO Y CONTROL AMBIENTAL | MONITOREO Y CONTROL AMBIENTAL | MONITOREO Y CONTROL | ENTORNO DE RED | 0 | 0 | 2024-05-30 | 2958102 | 2024-11-27 | 665870a0453f6064371847 | 2024-05-30 | 2018-01-01 | 2024-05-30 |  | 1900-01-01 | EDIFICIO HUB | BUENOS AIRES | 4 PBA Y PATAGONIA | 42 PBA NORTE
BEL | ARCCBLO | BELGRANO | Sala de Energía A |  |  | ARCCBLO_SEA0001_TTA_A1_EXE_1 | 682311 | 10.100.168.130 | Operativo | Exemys | SSE232 | MODULO DE MONITOREO Y CONTROL AMBIENTAL | MONITOREO Y CONTROL AMBIENTAL | MONITOREO Y CONTROL | ENTORNO DE RED | 0 | 0 | 2022-08-25 | 2958102 | 2024-11-27 | 5fe0b3dd736e1 | 2020-12-21 | 2020-12-21 | 2024-11-21 | 2020-12-25 | 2022-10-06 | EDIFICIO HUB | CAPITAL FEDERAL | 1 AMBA | 11 CAPITAL NORTE
BEL | ARCCBLO | BELGRANO | Sala de Energía A |  | UPS_A_BELGRANO | ARCCBLO_SEA0001_UPS_A1 | 3059 | 10.100.168.140 | Operativo | SCHNEIDER | Symmetra PX 160 kW | UPS MODULAR CHASIS | UPS | ENERGIA | ENTORNO DE RED | 0 | 0 | 2022-08-25 | 2958102 | 2024-11-27 | 5b19b3f6e346d | 2016-05-05 | 2016-05-05 | 2024-11-21 |  | 1900-01-01 | EDIFICIO HUB | CAPITAL FEDERAL | 1 AMBA | 11 CAPITAL NORTE
BEL | ARCCBLO | BELGRANO | Sala de Energía B |  | UPS_B_BELGRANO | ARCCBLO_SEB0001_UPS_B1 | 3060 | 10.100.168.139 | Operativo | SCHNEIDER | Symmetra PX 160 kW | UPS MODULAR CHASIS | UPS | ENERGIA | ENTORNO DE RED | 0 | 0 | 2022-08-25 | 2958102 | 2024-11-27 | 5b19b3f6e38e1 | 2016-05-05 | 2016-05-05 | 2024-11-21 |  | 1900-01-01 | EDIFICIO HUB | CAPITAL FEDERAL | 1 AMBA | 11 CAPITAL NORTE
BEL | ARCCBLO | BELGRANO | Sala de Rack 1 |  | Fila BD | ARCCBLO_SOB0001_AKC_1_AD06 | 6828 | 10.100.168.141 | Operativo | AKCP | SECURITYPROBE 5ES | MODULO DE MONITOREO Y CONTROL AMBIENTAL | MONITOREO Y CONTROL AMBIENTAL | MONITOREO Y CONTROL | ENTORNO DE RED | 0 | 0 | 2022-08-25 | 2958102 | 2024-11-27 | 5b19b3f9bcbc8 | 2019-09-02 | 2019-09-02 | 2021-06-08 | 2020-11-20 | 1900-01-01 | EDIFICIO HUB | CAPITAL FEDERAL | 1 AMBA | 11 CAPITAL NORTE
BEL | ARCCBLO | BELGRANO | Sala de Rack 1 |  | Fila Aire Acondicionado | ARCCBLO_SRG0001_AIX_1 | 1117081 | 10.100.184.4 | Operativo | Emerson | CR025 | IN ROW DX | REFRIGERACION EXPANSION DIRECTA | CLIMATIZACION | ENTORNO DE RED | 0 | 0 | 2022-08-25 | 2958102 | 2024-11-27 | 6255a0e337615636803732 | 2022-04-12 | 2018-06-28 | 2024-11-22 |  | 2022-12-19 | EDIFICIO HUB | CAPITAL FEDERAL | 1 AMBA | 11 CAPITAL NORTE
BEL | ARCCBLO | BELGRANO | Sala de Rack 1 |  | Fila Aire Acondicionado | ARCCBLO_SRG0001_AIX_2 | 1117082 | 10.100.184.5 | Operativo | Emerson | CR025 | IN ROW DX | REFRIGERACION EXPANSION DIRECTA | CLIMATIZACION | ENTORNO DE RED | 0 | 0 | 2022-08-25 | 2958102 | 2024-11-27 | 6255a16c7f776793821709 | 2022-04-12 | 2018-06-28 | 2024-11-22 |  | 2022-04-12 | EDIFICIO HUB | CAPITAL FEDERAL | 1 AMBA | 11 CAPITAL NORTE
BEL | ARCCBLO | BELGRANO | Sala de Rack 2 |  | Fila Aire Acondicionado | ARCCBLO_SRG0102_AIW_1 | 1493569 | 10.100.168.163 | Operativo | Emerson | LIEBERTCRV_PRECISIONCOOL | IN ROW CW | REFRIGERACION AGUA HELADA | CLIMATIZACION | ENTORNO DE RED | 0 | 0 | 2024-11-26 | 2958102 | 2024-11-27 | 6745b9e29992e899801456 | 2024-11-26 | 2016-05-30 | 2024-11-26 |  | 1900-01-01 | EDIFICIO HUB | CAPITAL FEDERAL | 1 AMBA | 11 CAPITAL NORTE
BEL | ARCCBLO | BELGRANO | Sala de Rack 2 |  | Fila Aire Acondicionado | ARCCBLO_SRG0102_AIW_3 | 1493571 | 10.100.168.165 | Operativo | Emerson | LIEBERTCRV_PRECISIONCOOL | IN ROW CW | REFRIGERACION AGUA HELADA | CLIMATIZACION | ENTORNO DE RED | 0 | 0 | 2024-11-26 | 2958102 | 2024-11-27 | 6745bb25ab9ac343306206 | 2024-11-26 | 2016-05-30 | 2024-11-26 |  | 1900-01-01 | EDIFICIO HUB | CAPITAL FEDERAL | 1 AMBA | 11 CAPITAL NORTE
BEL | ARCCBLO | BELGRANO | Sala de Rack 2 |  | Fila Aire Acondicionado | ARCCBLO_SRG0102_AIW_4 | 1493586 | 10.100.168.186 | Operativo | Emerson | LIEBERTCRV_PRECISIONCOOL | IN ROW CW | REFRIGERACION AGUA HELADA | CLIMATIZACION | ENTORNO DE RED | 0 | 0 | 2024-11-26 | 2958102 | 2024-11-27 | 6745cd83b19d5821789839 | 2024-11-26 | 2016-05-30 | 2024-11-26 |  | 1900-01-01 | EDIFICIO HUB | CAPITAL FEDERAL | 1 AMBA | 11 CAPITAL NORTE
BER | ARBBBER | BERISSO | Sala de Energía A |  |  | ARBBBER_SEA0001_TTA_A_EXE | 682348 | 10.100.186.131 | Operativo | Exemys | SSE232 | MODULO DE MONITOREO Y CONTROL AMBIENTAL | MONITOREO Y CONTROL AMBIENTAL | MONITOREO Y CONTROL | ENTORNO DE RED | 0 | 0 | 2022-08-25 | 2958102 | 2024-11-27 | 5fe0b3e2cdd76 | 2020-12-21 | 2020-12-21 | 2024-07-04 | 2020-12-25 | 2022-10-06 | EDIFICIO HUB | BUENOS AIRES | 4 PBA Y PATAGONIA | 41 PBA CENTRO
BER | ARBBBER | BERISSO | Sala de Energía A |  |  | ARBBBER_SEA0001_UPS_A | 144474 | 10.100.186.134 | Operativo | EATON | 9355-40-N-12 | UPS MONOLITICAS | UPS | ENERGIA | ENTORNO DE RED | 0 | 0 | 2022-08-25 | 2958102 | 2024-11-27 | 5b19b4649957c | 2017-09-29 | 2017-09-29 | 2024-07-01 |  | 2021-06-30 | EDIFICIO HUB | BUENOS AIRES | 4 PBA Y PATAGONIA | 41 PBA CENTRO
BER | ARBBBER | BERISSO | Sala Objetivo - PB |  | Fila BD | ARBBBER_SOB0001_AAI_1_AD05 | 144159 | 10.100.186.137 | Operativo | Emerson | CR025 | IN ROW DX | REFRIGERACION EXPANSION DIRECTA | CLIMATIZACION | ENTORNO DE RED | 0 | 0 | 2022-08-25 | 2958102 | 2024-11-27 | 5b19b4647494a | 1969-12-31 | 2020-04-30 | 2024-07-10 |  | 2022-03-29 | EDIFICIO HUB | BUENOS AIRES | 4 PBA Y PATAGONIA | 41 PBA CENTRO
BER | ARBBBER | BERISSO | Sala Objetivo - PB |  | Fila BD | ARBBBER_SOB0001_AAI_2_AE05 | 486496 | 10.100.186.138 | Operativo | Emerson | CR025 | IN ROW DX | REFRIGERACION EXPANSION DIRECTA | CLIMATIZACION | ENTORNO DE RED | 0 | 0 | 2022-08-25 | 2958102 | 2024-11-27 | 5eaad2f2bd1f1 | 1969-12-31 | 2020-04-30 | 2024-07-10 |  | 2022-03-30 | EDIFICIO HUB | BUENOS AIRES | 4 PBA Y PATAGONIA | 41 PBA CENTRO
BET | ARTTBET | BELLVISTA - TUCUMAN | SRG0002 |  |  | ARTTBET_SRG0002_REC_F50-11_A1 | 400327 | 10.217.44.242 | Operativo | ELTEK | CHASIS SISTEMA RECTIFICADOR 200 A | RECTIFICADOR SWITCHING STANDALONE INDOOR | RECTIFICADOR | ENERGIA | ENTORNO DE RED | 0 | 0 | 2022-08-25 | 2958102 | 2024-11-27 | 5d8b41a922593 | 1969-12-31 | 1900-01-01 | 2024-10-24 |  | 1900-01-01 | EDIFICIO HUB | TUCUMAN | 2 MEDITERRANEA | 82 TUCUMAN Y SCL
BGN | ARAABGN | BELGRANO | Sala de Rack |  | RECTIFICDOR ELTEK | ARAABGN_SAE0101_REC_1 | 1201077 | 10.217.13.133 | Operativo | ELTEK | Chasis Sistema rectificador 4200 A con distribución | RECTIFICADOR SWITCHING STANDALONE INDOOR | RECTIFICADOR | ENERGIA | ENTORNO DE RED | 0 | 0 | 2022-09-27 | 2958102 | 2024-11-27 | 632b01c2773e0784305227 | 2022-09-21 | 2022-08-18 | 2024-10-18 |  | 1900-01-01 | EDIFICIO HUB | SALTA | 2 MEDITERRANEA | 83 SALTA JUJUY
BGN | ARAABGN | BELGRANO | Sala de UPS PB |  |  | ARAABGN_SEB0001_UPS_B | 1261494 | 10.217.13.135 | Operativo | VERTIV | Liebert APM 150 | UPS MODULAR CHASIS | UPS | ENERGIA | ENTORNO DE RED | 0 | 0 | 2023-02-28 | 2958102 | 2024-11-27 | 63fe1ccf73ca5018062446 | 2023-02-28 | 2022-03-31 | 2024-07-10 |  | 1900-01-01 | EDIFICIO HUB | SALTA | 2 MEDITERRANEA | 83 SALTA JUJUY
BGN | ARAABGN | BELGRANO | Sala Objetivo |  | POD 1 | ARAABGN_SOB0001_AIX_X1_AI10 | 255251 | 10.217.13.132 | Operativo | Emerson | CR025 | IN ROW DX | REFRIGERACION EXPANSION DIRECTA | CLIMATIZACION | ENTORNO DE RED | 0 | 0 | 2022-08-25 | 2958102 | 2024-11-27 | 5b96a5b720239 | 1969-12-31 | 2020-04-29 | 2024-02-09 |  | 2022-03-30 | EDIFICIO HUB | SALTA | 2 MEDITERRANEA | 83 SALTA JUJUY
BGN | ARAABGN | BELGRANO | Sala Objetivo |  | POD 1 | ARAABGN_SOB0001_AIX_X2_AD11 | 255252 | 10.217.13.131 | Operativo | Emerson | CR025 | IN ROW DX | REFRIGERACION EXPANSION DIRECTA | CLIMATIZACION | ENTORNO DE RED | 0 | 0 | 2022-08-25 | 2958102 | 2024-11-27 | 5b96a67f4f658 | 1969-12-31 | 2020-04-29 | 2024-02-09 |  | 2022-03-30 | EDIFICIO HUB | SALTA | 2 MEDITERRANEA | 83 SALTA JUJUY
BGN | ARAABGN | BELGRANO | Sala Objetivo |  | POD 2 | ARAABGN_SOB0001_AIX_X4_AI15 | 1201173 | 10.217.13.138 | Operativo | Emerson | CR025 | IN ROW DX | REFRIGERACION EXPANSION DIRECTA | CLIMATIZACION | ENTORNO DE RED | 0 | 0 | 2022-09-27 | 2958102 | 2024-11-27 | 632b238da2c69114105809 | 2022-09-21 | 2022-09-21 | 2024-02-09 |  | 1900-01-01 | EDIFICIO HUB | SALTA | 2 MEDITERRANEA | 83 SALTA JUJUY
BGN | ARAABGN | BELGRANO | Sala Objetivo |  | POD 2 | ARAABGN_SOB0101_AKC_1_AD16_21 | 1118618 | 10.217.13.130 | Operativo | AKCP | SECURITYPROBE 5ES | MODULO DE MONITOREO Y CONTROL AMBIENTAL | MONITOREO Y CONTROL AMBIENTAL | MONITOREO Y CONTROL | ENTORNO DE RED | 0 | 0 | 2022-08-25 | 2958102 | 2024-11-27 | 625ed9f0e23c3368414399 | 2022-04-19 | 2022-04-01 | 2023-03-01 |  | 2023-03-01 | EDIFICIO HUB | SALTA | 2 MEDITERRANEA | 83 SALTA JUJUY
BIA | ARXXBIA | BIALET MASSE | BIALET MASSE |  |  | RECTIFICADOR EATON PCC1.BIA1 | 1031844 | 10.217.42.34 | Operativo | EATON | DV2 A20 | RECTIFICADOR SWITCHING STANDALONE INDOOR | RECTIFICADOR | ENERGIA | ENTORNO DE RED | 0 | 0 | 2022-08-25 | 2958102 | 2024-11-27 | 618a90bf9b45b760098235 | 2021-11-09 | 2015-02-02 | 2024-11-08 |  | 2021-11-09 | EDIFICIO HUB | CORDOBA | 2 MEDITERRANEA | 21 MEDITERRANEA NORTE
BIG | ARSSBIG | BIGAND | SALA DE FUERZA |  |  | ARSSBIG_SALA_DE_FUERZA_PCC_X1 | 1485540 | 10.90.157.69 | Operativo | EATON | DV2 A20 | RECTIFICADOR SWITCHING STANDALONE INDOOR | RECTIFICADOR | ENERGIA | ENTORNO DE RED | 0 | 0 | 2024-10-30 | 2958102 | 2024-11-27 | 67221c5ad1c97982958584 | 2024-10-30 | 2017-10-30 | 2024-10-30 |  | 1900-01-01 | EDIFICIO HUB | SANTA FE | 3 LITORAL | 33 LITORAL SUR
BJU | ARBBBJU | BENITO JUAREZ | SALA OBJETIVO PB |  |  | ARBBBJU_SOB0001_BAT_RLB_10 | 1327975 | 10.217.35.196 | Operativo | SACRED SUN | SCIFP48100A | BATERIA DE LITIO PARA PLANTA DE CONTINUA MODULO | BANCO DE BATERIAS | ENERGIA | ENTORNO DE RED | 0 | 0 | 2023-09-04 | 2958102 | 2024-11-27 | 64f5d7d614c20064143824 | 2023-09-04 | 2023-07-20 | 2023-11-08 |  | 1900-01-01 | EDIFICIO HUB | BUENOS AIRES | 4 PBA Y PATAGONIA | 43 PBA COSTA
BJU | ARBBBJU | BENITO JUAREZ | SALA OBJETIVO PB |  |  | ARBBBJU_SOB0001_PCC_1 | 1360799 | 10.217.35.195 | Operativo | ELTEK | CHASIS SISTEMA RECTIFICADOR 1400 A SIN DISTRIBUCION | RECTIFICADOR SWITCHING STANDALONE INDOOR | RECTIFICADOR | ENERGIA | ENTORNO DE RED | 0 | 0 | 2023-11-08 | 2958102 | 2024-11-27 | 654be1a774b1b145458998 | 2023-11-08 | 2020-11-01 | 2024-08-02 |  | 1900-01-01 | EDIFICIO HUB | BUENOS AIRES | 4 PBA Y PATAGONIA | 43 PBA COSTA
BLO | ARCCBEL | BELGRANO | 2° piso Sala Objetivo |  | POD_1 | ARCCBEL_AKCP_1 | 1132008 | 10.217.2.2 | Operativo | AKCP | SECURITYPROBE 5ES | MODULO DE MONITOREO Y CONTROL AMBIENTAL | MONITOREO Y CONTROL AMBIENTAL | MONITOREO Y CONTROL | ENTORNO DE RED | 0 | 0 | 2022-08-25 | 2958102 | 2024-11-27 | 62840d70a8244239302248 | 2022-05-17 | 2022-05-05 | 2022-08-01 |  | 1900-01-01 | EDIFICIO HUB | CAPITAL FEDERAL | 1 AMBA | 11 CAPITAL NORTE
BLO | ARCCBEL | BELGRANO | AZ Zona MEL |  |  | ARCCBEL_AZO501_CHI_X1 | 406630 | 10.217.2.41 | Operativo | Uniflair | BREC 2202 A | MAQUINA ENFRIADORA CONDENSADA POR AIRE | MAQUINA ENFRIADORA | CLIMATIZACION | ENTORNO DE RED | 0 | 0 | 2022-08-25 | 2958102 | 2024-11-27 | 5d8b43abb2b58 | 2011-11-22 | 2011-11-22 | 2022-07-14 |  | 2021-04-27 | EDIFICIO HUB | CAPITAL FEDERAL | 1 AMBA | 11 CAPITAL NORTE
BLO | ARCCBEL | BELGRANO | AZ Zona MEL |  |  | ARCCBEL_AZO501_CHI_X2 | 406631 | 10.217.2.42 | Operativo | Uniflair | BREC 2202 A | MAQUINA ENFRIADORA CONDENSADA POR AIRE | MAQUINA ENFRIADORA | CLIMATIZACION | ENTORNO DE RED | 0 | 0 | 2022-08-25 | 2958102 | 2024-11-27 | 5d8b43abb99c2 | 2011-11-22 | 2011-11-22 | 2022-07-14 |  | 2021-04-27 | EDIFICIO HUB | CAPITAL FEDERAL | 1 AMBA | 11 CAPITAL NORTE
BLO | ARCCBEL | BELGRANO | 1° SS Sala Recti EWSD y UT |  | ELTEK | ARCCBEL_SEA1S01_PCC_1 | 1173259 | 10.217.2.24 | Operativo | ELTEK | Chasis Sistema rectificador 4200 A con distribución | RECTIFICADOR SWITCHING STANDALONE INDOOR | RECTIFICADOR | ENERGIA | ENTORNO DE RED | 0 | 0 | 2022-08-25 | 2958102 | 2024-11-27 | 62c825d79fd7d104586375 | 2022-07-08 | 2022-07-08 | 2024-10-16 |  | 2022-07-14 | EDIFICIO HUB | CAPITAL FEDERAL | 1 AMBA | 11 CAPITAL NORTE
BLO | ARCCBEL | BELGRANO | 1° SS Sala Recti EWSD y UT |  | ELTEK | ARCCBEL_SEA1S01_PCC_2 | 1173264 | 10.217.2.25 | Operativo | ELTEK | Chasis Sistema rectificador 4200 A con distribución | RECTIFICADOR SWITCHING STANDALONE INDOOR | RECTIFICADOR | ENERGIA | ENTORNO DE RED | 0 | 0 | 2022-08-25 | 2958102 | 2024-11-27 | 62c827f66085c335043688 | 2022-07-08 | 2022-07-08 | 2024-10-16 |  | 1900-01-01 | EDIFICIO HUB | CAPITAL FEDERAL | 1 AMBA | 11 CAPITAL NORTE
BLO | ARCCBEL | BELGRANO | 1° SS Sala de Rectificadores |  |  | ARCCBEL_SEA1S01_PCC_3 | 1173269 | 10.217.2.38 | Operativo | ELTEK | Chasis Sistema rectificador 4200 A con distribución | RECTIFICADOR SWITCHING STANDALONE INDOOR | RECTIFICADOR | ENERGIA | ENTORNO DE RED | 0 | 0 | 2022-08-25 | 2958102 | 2024-11-27 | 62c82be42f1fd214986226 | 2022-07-08 | 2022-07-08 | 2024-10-16 |  | 2022-07-08 | EDIFICIO HUB | CAPITAL FEDERAL | 1 AMBA | 11 CAPITAL NORTE
BLO | ARCCBEL | BELGRANO | 1° SS Sala Recti EWSD y UT |  |  | ARCCBEL_SEA1S01_UPS_A1 | 1432202 | 10.217.2.27 | Operativo | EATON | 93E 120 kVA | UPS MONOLITICAS | UPS | ENERGIA | ENTORNO DE RED | 0 | 0 | 2024-05-06 | 2958102 | 2024-11-27 | 6638e2bb0bc2d558747017 | 2024-05-06 | 2020-02-02 | 2024-05-06 |  | 2024-05-06 | EDIFICIO HUB | CAPITAL FEDERAL | 1 AMBA | 11 CAPITAL NORTE
BLO | ARCCBEL | BELGRANO | 1° SS Sala Recti EWSD y UT |  |  | ARCCBEL_SEA1S01_UPS_A2 | 1432205 | 10.217.2.28 | Operativo | EATON | 93E 120 kVA | UPS MONOLITICAS | UPS | ENERGIA | ENTORNO DE RED | 0 | 0 | 2024-05-06 | 2958102 | 2024-11-27 | 6638e35b1027b886791098 | 2024-05-06 | 2020-02-02 | 2024-05-06 |  | 2024-05-06 | EDIFICIO HUB | CAPITAL FEDERAL | 1 AMBA | 11 CAPITAL NORTE
BLO | ARCCBEL | BELGRANO | 1° SS Sala Recti EWSD y UT |  |  | ARCCBEL_SEA1S01_UPS_B1 | 1432212 | 10.217.2.29 | Operativo | EATON | 93E 120 kVA | UPS MONOLITICAS | UPS | ENERGIA | ENTORNO DE RED | 0 | 0 | 2024-05-06 | 2958102 | 2024-11-27 | 6638e6a5e6d0b595309890 | 2024-05-06 | 2020-02-02 | 2024-05-06 |  | 2024-05-06 | EDIFICIO HUB | CAPITAL FEDERAL | 1 AMBA | 11 CAPITAL NORTE
BLO | ARCCBEL | BELGRANO | 1° SS Sala Recti EWSD y UT |  |  | ARCCBEL_SEA1S01_UPS_B2 | 1432223 | 10.217.2.30 | Operativo | EATON | 93E 120 kVA | UPS MONOLITICAS | UPS | ENERGIA | ENTORNO DE RED | 0 | 0 | 2024-05-06 | 2958102 | 2024-11-27 | 6638e8920ec41791036302 | 2024-05-06 | 2020-02-02 | 2024-05-06 |  | 2024-05-06 | EDIFICIO HUB | CAPITAL FEDERAL | 1 AMBA | 11 CAPITAL NORTE
BLO | ARCCBEL | BELGRANO | 2° piso Sala Objetivo |  | POD 4 | ARCCBEL_SOB0201_AIW_X1_AF24 | 847047 | 10.217.2.12 | Operativo | VERTIV | CR060 RC | IN ROW CW | REFRIGERACION AGUA HELADA | CLIMATIZACION | ENTORNO DE RED | 0 | 0 | 2022-08-25 | 2958102 | 2024-11-27 | 6082060a6bac4 | 2021-04-22 | 2021-04-01 | 2024-08-30 |  | 2021-04-22 | EDIFICIO HUB | CAPITAL FEDERAL | 1 AMBA | 11 CAPITAL NORTE
BLO | ARCCBEL | BELGRANO | 2° piso Sala Objetivo |  | POD 3 | ARCCBEL_SOB0201_AIW_X2_AF18 | 847037 | 10.217.2.11 | Operativo | VERTIV | CR060 RC | IN ROW CW | REFRIGERACION AGUA HELADA | CLIMATIZACION | ENTORNO DE RED | 0 | 0 | 2022-08-25 | 2958102 | 2024-11-27 | 6081dbf1cd65a | 2021-04-22 | 2021-04-01 | 2024-09-20 |  | 2021-04-22 | EDIFICIO HUB | CAPITAL FEDERAL | 1 AMBA | 11 CAPITAL NORTE
BLO | ARCCBEL | BELGRANO | 2° piso Sala Objetivo |  | POD 3 | ARCCBEL_SOB0201_AIW_X3_AF12 | 847036 | 10.217.2.10 | Operativo | VERTIV | CR060 RC | IN ROW CW | REFRIGERACION AGUA HELADA | CLIMATIZACION | ENTORNO DE RED | 0 | 0 | 2022-08-25 | 2958102 | 2024-11-27 | 6081d8950b5cc | 2021-04-22 | 2021-04-01 | 2023-09-13 |  | 2021-04-22 | EDIFICIO HUB | CAPITAL FEDERAL | 1 AMBA | 11 CAPITAL NORTE
BLO | ARCCBEL | BELGRANO | 2° piso Sala Objetivo |  | POD 4 | ARCCBEL_SOB0201_AIW_X4_AI21 | 847048 | 10.217.2.14 | Operativo | VERTIV | CR060 RC | IN ROW CW | REFRIGERACION AGUA HELADA | CLIMATIZACION | ENTORNO DE RED | 0 | 0 | 2022-08-25 | 2958102 | 2024-11-27 | 6082088278e9d | 2021-04-22 | 2021-04-01 | 2023-09-13 |  | 2021-04-22 | EDIFICIO HUB | CAPITAL FEDERAL | 1 AMBA | 11 CAPITAL NORTE
BLO | ARCCBEL | BELGRANO | 2° piso Sala Objetivo |  | POD 3 | ARCCBEL_SOB0201_AIW_X5_AI15 | 847049 | 10.217.2.13 | Operativo | VERTIV | CR060 RC | IN ROW CW | REFRIGERACION AGUA HELADA | CLIMATIZACION | ENTORNO DE RED | 0 | 0 | 2022-08-25 | 2958102 | 2024-11-27 | 60820b315e845 | 2021-04-22 | 2021-04-01 | 2023-09-13 |  | 2021-04-22 | EDIFICIO HUB | CAPITAL FEDERAL | 1 AMBA | 11 CAPITAL NORTE
BLO | ARCCBEL | BELGRANO | 2° piso Sala Objetivo |  | POD_1 | ARCCBEL_SOB0201_AIW_X6_AN16 | 847050 | 10.217.2.15 | Operativo | VERTIV | CR060 RC | IN ROW CW | REFRIGERACION AGUA HELADA | CLIMATIZACION | ENTORNO DE RED | 0 | 0 | 2022-08-25 | 2958102 | 2024-11-27 | 60820d9f2d265 | 2021-04-22 | 2021-04-01 | 2023-09-14 |  | 2021-04-22 | EDIFICIO HUB | CAPITAL FEDERAL | 1 AMBA | 11 CAPITAL NORTE
BLO | ARCCBEL | BELGRANO | 2° piso Sala Objetivo |  | POD 2 | ARCCBEL_SOB0201_AIW_X7_AN22 | 847051 | 10.217.2.16 | Operativo | VERTIV | CR060 RC | IN ROW CW | REFRIGERACION AGUA HELADA | CLIMATIZACION | ENTORNO DE RED | 0 | 0 | 2022-08-25 | 2958102 | 2024-11-27 | 60820ee80d718 | 2021-04-22 | 2021-04-01 | 2023-09-14 |  | 2021-04-22 | EDIFICIO HUB | CAPITAL FEDERAL | 1 AMBA | 11 CAPITAL NORTE
BLO | ARCCBEL | BELGRANO | 2° piso Sala Objetivo |  | POD_1 | ARCCBEL_SOB0201_AIW_X8_AQ15 | 847052 | 10.217.2.17 | Operativo | VERTIV | CR060 RC | IN ROW CW | REFRIGERACION AGUA HELADA | CLIMATIZACION | ENTORNO DE RED | 0 | 0 | 2022-08-25 | 2958102 | 2024-11-27 | 60821045c82c9 | 2021-04-22 | 2021-04-01 | 2023-09-14 |  | 2021-04-22 | EDIFICIO HUB | CAPITAL FEDERAL | 1 AMBA | 11 CAPITAL NORTE
BLO | ARCCBEL | BELGRANO | 2° piso Sala Objetivo |  | POD 2 | ARCCBEL_SOB0201_AIW_X9_AQ22 | 847053 | 10.217.2.18 | Operativo | VERTIV | CR060 RC | IN ROW CW | REFRIGERACION AGUA HELADA | CLIMATIZACION | ENTORNO DE RED | 0 | 0 | 2022-08-25 | 2958102 | 2024-11-27 | 6082116f335cf | 2021-04-22 | 2021-04-01 | 2023-09-14 |  | 2021-04-22 | EDIFICIO HUB | CAPITAL FEDERAL | 1 AMBA | 11 CAPITAL NORTE
BLO | ARCCBEL | BELGRANO | 2° piso Sala Objetivo |  | RECTIFICADOR | ARCCBEL_SOB0201_BAT_1_RLB_1 | 1311148 | 10.217.2.33 | Operativo | SACRED SUN | SCIFP48100A | BATERIA DE LITIO PARA PLANTA DE CONTINUA MODULO | BANCO DE BATERIAS | ENERGIA | ENTORNO DE RED | 0 | 0 | 2023-07-20 | 2958102 | 2024-11-27 | 64b9879f36018612775483 | 2023-07-20 | 2023-07-21 | 2023-07-21 |  | 2023-07-21 | EDIFICIO HUB | CAPITAL FEDERAL | 1 AMBA | 11 CAPITAL NORTE
BLO | ARCCBEL | BELGRANO | 2° piso Sala Objetivo |  | RECTIFICADOR | ARCCBEL_SOB0201_BAT_2_RLB_1 | 1311173 | 10.217.2.34 | Operativo | SACRED SUN | SCIFP48100A | BATERIA DE LITIO PARA PLANTA DE CONTINUA MODULO | BANCO DE BATERIAS | ENERGIA | ENTORNO DE RED | 0 | 0 | 2023-07-20 | 2958102 | 2024-11-27 | 64b9ab4b104b1822284946 | 2023-07-20 | 2023-07-21 | 2023-07-21 |  | 2023-07-21 | EDIFICIO HUB | CAPITAL FEDERAL | 1 AMBA | 11 CAPITAL NORTE
BLO | ARCCBEL | BELGRANO | 2° piso Sala Objetivo |  | RECTIFICADOR | ARCCBEL_SOB0201_BAT_3_RLB_1 | 1311171 | 10.217.2.35 | Operativo | SACRED SUN | SCIFP48100A | BATERIA DE LITIO PARA PLANTA DE CONTINUA MODULO | BANCO DE BATERIAS | ENERGIA | ENTORNO DE RED | 0 | 0 | 2023-07-20 | 2958102 | 2024-11-27 | 64b9a09102693900619461 | 2023-07-20 | 2023-07-21 | 2023-07-21 |  | 2023-07-21 | EDIFICIO HUB | CAPITAL FEDERAL | 1 AMBA | 11 CAPITAL NORTE
BLO | ARCCBEL | BELGRANO | 2° piso Sala Objetivo |  | RECTIFICADOR | ARCCBEL_SOB0201_BAT_4_RLB_1 | 1311192 | 10.217.2.36 | Operativo | SACRED SUN | SCIFP48100A | BATERIA DE LITIO PARA PLANTA DE CONTINUA MODULO | BANCO DE BATERIAS | ENERGIA | ENTORNO DE RED | 0 | 0 | 2023-07-20 | 2958102 | 2024-11-27 | 64b9b16b4c5f2788073193 | 2023-07-20 | 2023-07-21 | 2023-07-21 |  | 2023-07-21 | EDIFICIO HUB | CAPITAL FEDERAL | 1 AMBA | 11 CAPITAL NORTE
BLO | ARCCBEL | BELGRANO | 2° piso Sala Objetivo |  | RECTIFICADOR | ARCCBEL_SOB0201_BAT_5_RLB_1 | 1311202 | 10.217.2.37 | Operativo | SACRED SUN | SCIFP48100A | BATERIA DE LITIO PARA PLANTA DE CONTINUA MODULO | BANCO DE BATERIAS | ENERGIA | ENTORNO DE RED | 0 | 0 | 2023-07-20 | 2958102 | 2024-11-27 | 64b9b483a3b36962846548 | 2023-07-20 | 2023-07-21 | 2023-07-21 |  | 2023-07-21 | EDIFICIO HUB | CAPITAL FEDERAL | 1 AMBA | 11 CAPITAL NORTE
BLO | ARCCBEL | BELGRANO | 2° piso Sala Objetivo |  | RECTIFICADOR | ARCCBEL_SOB0201_BAT_6_RLB_1 | 1311212 | 10.217.2.40 | Operativo | SACRED SUN | SCIFP48100A | BATERIA DE LITIO PARA PLANTA DE CONTINUA MODULO | BANCO DE BATERIAS | ENERGIA | ENTORNO DE RED | 0 | 0 | 2023-07-20 | 2958102 | 2024-11-27 | 64b9b73ea8551992406571 | 2023-07-20 | 2023-07-21 | 2023-07-21 |  | 1900-01-01 | EDIFICIO HUB | CAPITAL FEDERAL | 1 AMBA | 11 CAPITAL NORTE
BLO | ARCCBEL | BELGRANO | 2° piso Sala Objetivo |  | RECTIFICADOR | ARCCBEL_SOB0201_PCC_1 | 1251736 | 10.217.2.32 | Operativo | ZTE | PRCC 1400 A | RECTIFICADOR SWITCHING STANDALONE INDOOR | RECTIFICADOR | ENERGIA | ENTORNO DE RED | 0 | 0 | 2023-02-06 | 2958102 | 2024-11-27 | 63e10c0d8f815677829268 | 2023-02-06 | 2023-07-21 | 2024-10-10 |  | 1900-01-01 | EDIFICIO HUB | CAPITAL FEDERAL | 1 AMBA | 11 CAPITAL NORTE
BLO | ARCCBEL | BELGRANO | 2° piso Sala de Racks |  |  | ARCCBEL_SRG0201_AIW_1 | 407142 | 10.217.2.3 | Operativo | APC | ACRC 103 5.0 | IN ROW CW | REFRIGERACION AGUA HELADA | CLIMATIZACION | ENTORNO DE RED | 0 | 0 | 2022-08-25 | 2958102 | 2024-11-27 | 5d8b4404c2744 | 2016-09-27 | 2016-09-27 | 2023-08-25 |  | 2021-02-04 | EDIFICIO HUB | CAPITAL FEDERAL | 1 AMBA | 11 CAPITAL NORTE
BLO | ARCCBEL | BELGRANO | 2° piso Sala de Racks |  |  | ARCCBEL_SRG0201_AIW_2 | 407172 | 10.217.2.4 | Operativo | APC | ACRC 103 5.0 | IN ROW CW | REFRIGERACION AGUA HELADA | CLIMATIZACION | ENTORNO DE RED | 0 | 0 | 2022-08-25 | 2958102 | 2024-11-27 | 5d8b4405e7a39 | 2016-09-27 | 2016-09-27 | 2023-08-25 |  | 2021-02-04 | EDIFICIO HUB | CAPITAL FEDERAL | 1 AMBA | 11 CAPITAL NORTE
BLO | ARCCBEL | BELGRANO | 2° piso Sala de Racks |  |  | ARCCBEL_SRG0201_AIW_3 | 407177 | 10.217.2.5 | Operativo | APC | ACRC 103 5.0 | IN ROW CW | REFRIGERACION AGUA HELADA | CLIMATIZACION | ENTORNO DE RED | 0 | 0 | 2022-08-25 | 2958102 | 2024-11-27 | 5d8b440625c02 | 2016-09-27 | 2016-09-27 | 2023-08-25 |  | 2021-02-04 | EDIFICIO HUB | CAPITAL FEDERAL | 1 AMBA | 11 CAPITAL NORTE
BLO | ARCCBEL | BELGRANO | 2° piso Sala de Racks |  |  | ARCCBEL_SRG0201_AIW_4 | 407185 | 10.217.2.6 | Operativo | APC | ACRC 103 5.0 | IN ROW CW | REFRIGERACION AGUA HELADA | CLIMATIZACION | ENTORNO DE RED | 0 | 0 | 2022-08-25 | 2958102 | 2024-11-27 | 5d8b44065e20a | 2016-09-26 | 2016-09-26 | 2023-08-25 |  | 2021-02-04 | EDIFICIO HUB | CAPITAL FEDERAL | 1 AMBA | 11 CAPITAL NORTE
BLO | ARCCBEL | BELGRANO | 2° piso Sala de Racks |  |  | ARCCBEL_SRG0201_AIW_5 | 407196 | 10.217.2.7 | Operativo | APC | ACRC 103 5.0 | IN ROW CW | REFRIGERACION AGUA HELADA | CLIMATIZACION | ENTORNO DE RED | 0 | 0 | 2022-08-25 | 2958102 | 2024-11-27 | 5d8b4406ac4fd | 2016-09-26 | 2016-09-26 | 2023-08-25 |  | 2021-02-04 | EDIFICIO HUB | CAPITAL FEDERAL | 1 AMBA | 11 CAPITAL NORTE
BLO | ARCCBEL | BELGRANO | 2° piso Sala de Racks |  |  | ARCCBEL_SRG0201_AIW_6 | 407203 | 10.217.2.8 | Operativo | APC | ACRC 103 5.0 | IN ROW CW | REFRIGERACION AGUA HELADA | CLIMATIZACION | ENTORNO DE RED | 0 | 0 | 2022-08-25 | 2958102 | 2024-11-27 | 5d8b4406dd9e0 | 2016-09-26 | 2016-09-26 | 2023-08-25 |  | 2021-02-04 | EDIFICIO HUB | CAPITAL FEDERAL | 1 AMBA | 11 CAPITAL NORTE
BLO | ARCCBEL | BELGRANO | 2° piso Sala de Racks |  |  | ARCCBEL_SRG0201_AIW_7 | 407210 | 10.217.2.9 | Operativo | APC | ACRC 103 5.0 | IN ROW CW | REFRIGERACION AGUA HELADA | CLIMATIZACION | ENTORNO DE RED | 0 | 0 | 2022-08-25 | 2958102 | 2024-11-27 | 5d8b44071f9fc | 2016-09-26 | 2016-09-26 | 2023-08-25 |  | 2021-02-04 | EDIFICIO HUB | CAPITAL FEDERAL | 1 AMBA | 11 CAPITAL NORTE
BLO | ARCCBEL | BELGRANO | AZ Zona MEL |  |  | ARCCBLO_AZO0501_CHI_3 | 406629 | 10.217.2.43 | Operativo | Uniflair | BREC 2202 A | MAQUINA ENFRIADORA CONDENSADA POR AIRE | MAQUINA ENFRIADORA | CLIMATIZACION | ENTORNO DE RED | 0 | 0 | 2022-08-25 | 2958102 | 2024-11-27 | 5d8b43ababc87 | 2012-04-16 | 2012-04-16 | 2022-07-14 |  | 2021-04-27 | EDIFICIO HUB | CAPITAL FEDERAL | 1 AMBA | 11 CAPITAL NORTE
BLO | ARCCBEL | BELGRANO | AZ Zona MEL |  |  | ARCCBLO_AZO0501_CHI_4 | 1173291 | 10.217.2.44 | Operativo | Uniflair | BREC 2202 A | MAQUINA ENFRIADORA CONDENSADA POR AIRE | MAQUINA ENFRIADORA | CLIMATIZACION | ENTORNO DE RED | 0 | 0 | 2022-08-25 | 2958102 | 2024-11-27 | 62c83dd384caa337199635 | 2022-07-08 | 2022-07-08 | 2022-07-14 |  | 1900-01-01 | EDIFICIO HUB | CAPITAL FEDERAL | 1 AMBA | 11 CAPITAL NORTE
BMO | ARTTBMO | VILLA MARIANO MORENO | SALA DE FUERZA |  |  | ARTTBMO_SEA0001_REC_REC1_A1 | 1142093 | 10.217.11.186 | Operativo | EATON | DV2 A20 | RECTIFICADOR SWITCHING STANDALONE INDOOR | RECTIFICADOR | ENERGIA | ENTORNO DE RED | 0 | 0 | 2022-08-25 | 2958102 | 2024-11-27 | 62aa3f683d3bd035362425 | 1900-01-01 | 2022-06-15 | 2024-08-05 |  | 2022-06-15 | EDIFICIO HUB | TUCUMAN | 2 MEDITERRANEA | 82 TUCUMAN Y SCL
BQE | ARXXBQE | ESTACION TERRENA BOSQUE ALEGRE | SRG0101 - Sala de Equipos Datacenter - Globalstar |  |  | ARXXBQE_AKCP-SPX+ | 1480122 | 10.217.40.98 | Operativo | AKCP | SPX-U-M4A-S-POE | MODULO PRINCIPAL DE MONITOREO | CONTROL | MONITOREO Y CONTROL | ENTORNO DE RED | 0 | 0 | 2024-10-10 | 2958102 | 2024-11-27 | 6707d72d5b444157312318 | 2024-10-10 | 2024-10-01 | 2024-10-10 |  | 1900-01-01 | EDIFICIO HUB | CORDOBA | 2 MEDITERRANEA | 23 MEDITERRANEA SUR
BQE | ARXXBQE | ESTACION TERRENA BOSQUE ALEGRE | SEA0001 - Sala de UPS (Energia) |  |  | ARXXBQE_SEA0001_UPS-1A | 1478179 | 10.217.40.99 | Operativo | LIEBERT | NXR 120 | UPS MODULAR CHASIS | UPS | ENERGIA | ENTORNO DE RED | 0 | 0 | 2024-10-02 | 2958102 | 2024-11-27 | 66fd91d179d51159583393 | 2024-10-02 | 2024-10-02 | 2024-11-18 |  | 1900-01-01 | EDIFICIO HUB | CORDOBA | 2 MEDITERRANEA | 23 MEDITERRANEA SUR
BQE | ARXXBQE | ESTACION TERRENA BOSQUE ALEGRE | SEA0001 - Sala de UPS (Energia) |  |  | ARXXBQE_SEA0001_UPS-1B | 1478182 | 10.217.40.102 | Operativo | LIEBERT | NXR 120 | UPS MODULAR CHASIS | UPS | ENERGIA | ENTORNO DE RED | 0 | 0 | 2024-10-02 | 2958102 | 2024-11-27 | 66fd9287bee13586048976 | 2024-10-02 | 2024-10-02 | 2024-11-18 |  | 1900-01-01 | EDIFICIO HUB | CORDOBA | 2 MEDITERRANEA | 23 MEDITERRANEA SUR
BQE | ARXXBQE | ESTACION TERRENA BOSQUE ALEGRE | SEA0001 - Sala de UPS (Energia) |  |  | ARXXBQE_SEA0001_UPS-2A | 1478029 | 10.217.40.100 | Operativo | LIEBERT | NXR 120 | UPS MODULAR CHASIS | UPS | ENERGIA | ENTORNO DE RED | 0 | 0 | 2024-10-02 | 2958102 | 2024-11-27 | 66fd2ddbdb8fa558930400 | 2024-10-02 | 2024-10-02 | 2024-11-18 |  | 1900-01-01 | EDIFICIO HUB | CORDOBA | 2 MEDITERRANEA | 23 MEDITERRANEA SUR
BQE | ARXXBQE | ESTACION TERRENA BOSQUE ALEGRE | SEA0001 - Sala de UPS (Energia) |  |  | ARXXBQE_SEA0001_UPS-2B | 1478183 | 10.217.40.103 | Operativo | LIEBERT | NXR 120 | UPS MODULAR CHASIS | UPS | ENERGIA | ENTORNO DE RED | 0 | 0 | 2024-10-02 | 2958102 | 2024-11-27 | 66fd92d10d006751618911 | 2024-10-02 | 2024-10-02 | 2024-11-18 |  | 1900-01-01 | EDIFICIO HUB | CORDOBA | 2 MEDITERRANEA | 23 MEDITERRANEA SUR
BQE | ARXXBQE | ESTACION TERRENA BOSQUE ALEGRE | SEA0001 - Sala de UPS (Energia) |  |  | ARXXBQE_SEA0001_UPS-3A | 1478180 | 10.217.40.101 | Operativo | LIEBERT | NXR 120 | UPS MODULAR CHASIS | UPS | ENERGIA | ENTORNO DE RED | 0 | 0 | 2024-10-02 | 2958102 | 2024-11-27 | 66fd9221b11f5350526848 | 2024-10-02 | 2024-10-02 | 2024-11-18 |  | 1900-01-01 | EDIFICIO HUB | CORDOBA | 2 MEDITERRANEA | 23 MEDITERRANEA SUR
BQE | ARXXBQE | ESTACION TERRENA BOSQUE ALEGRE | SEA0001 - Sala de UPS (Energia) |  |  | ARXXBQE_SEA0001_UPS-3B | 1478184 | 10.217.40.104 | Operativo | LIEBERT | NXR 120 | UPS MODULAR CHASIS | UPS | ENERGIA | ENTORNO DE RED | 0 | 0 | 2024-10-02 | 2958102 | 2024-11-27 | 66fd931767d57025668142 | 2024-10-02 | 2024-10-02 | 2024-11-18 |  | 1900-01-01 | EDIFICIO HUB | CORDOBA | 2 MEDITERRANEA | 23 MEDITERRANEA SUR
BQE | ARXXBQE | ESTACION TERRENA BOSQUE ALEGRE | SAA0001 - Planta Tecnica Sala Internacional A |  |  | ARXXBQE_SGR0001_REC_REC2 | 1188327 | 10.217.40.106 | Operativo | EATON | DV2 A20 | RECTIFICADOR SWITCHING STANDALONE INDOOR | RECTIFICADOR | ENERGIA | ENTORNO DE RED | 0 | 0 | 2022-08-25 | 2958102 | 2024-11-27 | 62fe4717e82b3931079134 | 1900-01-01 | 2022-08-18 | 2024-10-23 |  | 2022-08-18 | EDIFICIO HUB | CORDOBA | 2 MEDITERRANEA | 23 MEDITERRANEA SUR
BQE | ARXXBQE | ESTACION TERRENA BOSQUE ALEGRE | SAA0003 - Planta Tecnica de Sala Nacional (BLE-04) |  |  | ARXXBQE_SGR0002_REC_REC1_A1 | 1188304 | 10.217.40.107 | Operativo | EATON | DV2 A20 | RECTIFICADOR SWITCHING STANDALONE INDOOR | RECTIFICADOR | ENERGIA | ENTORNO DE RED | 0 | 0 | 2022-08-25 | 2958102 | 2024-11-27 | 62fe427093389305831317 | 1900-01-01 | 2022-08-18 | 2024-10-10 |  | 2022-08-18 | EDIFICIO HUB | CORDOBA | 2 MEDITERRANEA | 23 MEDITERRANEA SUR
BRA | ARBBBRA | BRAGADO | Sala Racks - PB |  |  | ARBBBRA_SEA0001_TTA_A1_EXE_1 | 682362 | 10.100.189.67 | Operativo | Exemys | SSE232 | MODULO DE MONITOREO Y CONTROL AMBIENTAL | MONITOREO Y CONTROL AMBIENTAL | MONITOREO Y CONTROL | ENTORNO DE RED | 0 | 0 | 2022-08-25 | 2958102 | 2024-11-27 | 5fe0b3e45183d | 2020-12-21 | 2020-12-21 | 2023-11-29 |  | 2022-10-06 | EDIFICIO HUB | BUENOS AIRES | 4 PBA Y PATAGONIA | 42 PBA NORTE
BRA | ARBBBRA | BRAGADO | Sala Racks - PB |  |  | ARBBBRA_SEA0001_UPS_A1 | 128938 | 10.100.189.70 | Operativo | Emerson | LIEBERT NXA. 40KVA | UPS MONOLITICAS | UPS | ENERGIA | ENTORNO DE RED | 0 | 0 | 2022-08-25 | 2958102 | 2024-11-27 | 5b19b458dd200 | 2017-08-23 | 2017-08-23 | 2023-12-05 |  | 2021-06-30 | EDIFICIO HUB | BUENOS AIRES | 4 PBA Y PATAGONIA | 42 PBA NORTE
BRA | ARBBBRA | BRAGADO | Sala Racks - PB |  |  | ARBBBRA_SGR0001_REC_1_AF01 | 1189484 | 10.100.189.71 | Operativo | EATON | APS6-300-500 12 kW - Mod 2000 W | RECTIFICADOR SWITCHING CHASIS | RECTIFICADOR | ENERGIA | ENTORNO DE RED | 0 | 0 | 2022-08-25 | 2958102 | 2024-11-27 | 6304b75ec7601473437178 | 2022-08-23 | 2022-08-23 | 2024-08-02 |  | 2022-08-23 | EDIFICIO HUB | BUENOS AIRES | 4 PBA Y PATAGONIA | 42 PBA NORTE
BRA | ARBBBRA | BRAGADO | Sala Racks - PB |  | Fila AF | ARBBBRA_SOB0001_AKC_1 | 396303 | 10.100.189.66 | Operativo | AKCP | SECURITYPROBE 5ES | MODULO DE MONITOREO Y CONTROL AMBIENTAL | MONITOREO Y CONTROL AMBIENTAL | MONITOREO Y CONTROL | ENTORNO DE RED | 0 | 0 | 2022-08-25 | 2958102 | 2024-11-27 | 5d6d364512e55 | 2019-09-02 | 2019-09-02 | 2023-11-29 | 2020-11-20 | 1900-01-01 | EDIFICIO HUB | BUENOS AIRES | 4 PBA Y PATAGONIA | 42 PBA NORTE
BRA | ARBBBRA | BRAGADO | Shelter Objetivo - PB |  | SISTEMA AA VRV | ARBBBRA_SRG0001_VMC_1 | 1248847 | 10.100.189.72 | Operativo | MITSUBISHI | AE-200A | VRV MODULO CONTROLADOR | REFRIGERACION EXPANSION DIRECTA VRV | CLIMATIZACION | ENTORNO DE RED | 0 | 0 | 2023-01-30 | 2958102 | 2024-11-27 | 63d82203bd52e621982243 | 2023-01-30 | 2017-03-23 | 2023-10-20 |  | 2023-04-04 | EDIFICIO HUB | BUENOS AIRES | 4 PBA Y PATAGONIA | 42 PBA NORTE
BRC | ARRRBRC | BARILOCHE CENTRO | Shelter_objetivo |  |  | ARRRBRC_SOB0001_UPS_A | 139498 | 10.217.43.5 | Operativo | Emerson | LIEBERT NXA. 30KVA | UPS MONOLITICAS | UPS | ENERGIA | ENTORNO DE RED | 0 | 0 | 2022-08-25 | 2958102 | 2024-11-27 | 5b19b45f5d9d2 | 1969-12-31 | 2020-07-20 | 2024-10-28 |  | 2021-06-30 | EDIFICIO HUB | RIO NEGRO | 4 PBA Y PATAGONIA | 45 PATAGONIA
BRS | ARTTBAN | BANDA DEL RIO SALI | SALA DE FUERZA |  |  | ARTTBAN_SALA_DE_FUERZA_REC_REC1 | 1141408 | 10.217.42.234 | Operativo | EATON | DV2 A20 | RECTIFICADOR SWITCHING STANDALONE INDOOR | RECTIFICADOR | ENERGIA | ENTORNO DE RED | 0 | 0 | 2022-08-25 | 2958102 | 2024-11-27 | 62a77da070e25796442766 | 2022-06-13 | 2022-06-13 | 2024-08-30 |  | 1900-01-01 | EDIFICIO HUB | TUCUMAN | 2 MEDITERRANEA | 82 TUCUMAN Y SCL
BUA | ARTTBUA | BUENOS AIRES | Sala de Rectificadores |  |  | ARTTBUA_SEA0001_PCC_1 | 1223919 | 10.217.13.85 | Operativo | ELTEK | CHASIS SISTEMA RECTIFICADOR 2800 A SIN DISTRIBUCION | RECTIFICADOR SWITCHING STANDALONE INDOOR | RECTIFICADOR | ENERGIA | ENTORNO DE RED | 0 | 0 | 2022-11-15 | 2958102 | 2024-11-27 | 6373bb6121ae3200735071 | 2022-11-15 | 2022-11-15 | 2024-10-18 |  | 2022-11-15 | EDIFICIO HUB | TUCUMAN | 2 MEDITERRANEA | 82 TUCUMAN Y SCL
BUA | ARTTBUA | BUENOS AIRES | Sala de UPS |  | UPS1.BUA1-A | ARTTBUA_SEA0001_UPS_A1 | 559448 | 10.217.13.67 | Operativo | EATON | 93PR | UPS MODULAR CHASIS | UPS | ENERGIA | ENTORNO DE RED | 0 | 0 | 2022-08-25 | 2958102 | 2024-11-27 | 5f20312128e47 | 2020-07-28 | 2020-07-28 | 2022-08-25 |  | 2021-04-15 | EDIFICIO HUB | TUCUMAN | 2 MEDITERRANEA | 82 TUCUMAN Y SCL
BUA | ARTTBUA | BUENOS AIRES | Sala de UPS |  | UPS2.BUA1-B | ARTTBUA_SEA0001_UPS_B1 | 559463 | 10.217.13.68 | Operativo | EATON | 93PR | UPS MODULAR CHASIS | UPS | ENERGIA | ENTORNO DE RED | 0 | 0 | 2022-08-25 | 2958102 | 2024-11-27 | 5f2031ad2791a | 1969-12-31 | 2020-08-04 | 2022-08-25 |  | 2021-04-15 | EDIFICIO HUB | TUCUMAN | 2 MEDITERRANEA | 82 TUCUMAN Y SCL
BUA | ARTTBUA | BUENOS AIRES | Sala Objetivo |  | POD 5 | ARTTBUA_SOB0001_AIX_X1_BD09 | 495762 | 10.217.13.73 | Operativo | Emerson | CR025 | IN ROW DX | REFRIGERACION EXPANSION DIRECTA | CLIMATIZACION | ENTORNO DE RED | 0 | 0 | 2022-08-25 | 2958102 | 2024-11-27 | 5ebb122e64854 | 1969-12-31 | 2020-05-12 | 2024-02-09 |  | 1900-01-01 | EDIFICIO HUB | TUCUMAN | 2 MEDITERRANEA | 82 TUCUMAN Y SCL
BUA | ARTTBUA | BUENOS AIRES | Sala Objetivo |  | POD 5 | ARTTBUA_SOB0001_AIX_X2_BG09 | 495763 | 10.217.13.74 | Operativo | Emerson | CR025 | IN ROW DX | REFRIGERACION EXPANSION DIRECTA | CLIMATIZACION | ENTORNO DE RED | 0 | 0 | 2022-08-25 | 2958102 | 2024-11-27 | 5ebb12bc007c8 | 1969-12-31 | 2020-05-12 | 2024-02-09 |  | 1900-01-01 | EDIFICIO HUB | TUCUMAN | 2 MEDITERRANEA | 82 TUCUMAN Y SCL
BUA | ARTTBUA | BUENOS AIRES | Sala Objetivo |  | POD 5 | ARTTBUA_SOB0001_AIX_X3_BC04 | 495764 | 10.217.13.75 | Operativo | Emerson | CR025 | IN ROW DX | REFRIGERACION EXPANSION DIRECTA | CLIMATIZACION | ENTORNO DE RED | 0 | 0 | 2022-08-25 | 2958102 | 2024-11-27 | 5ebb141df0014 | 1969-12-31 | 2020-05-12 | 2024-02-09 |  | 1900-01-01 | EDIFICIO HUB | TUCUMAN | 2 MEDITERRANEA | 82 TUCUMAN Y SCL
BUA | ARTTBUA | BUENOS AIRES | Sala Objetivo |  | POD 5 | ARTTBUA_SOB0001_AIX_X4_BH04 | 495765 | 10.217.13.76 | Operativo | Emerson | CR025 | IN ROW DX | REFRIGERACION EXPANSION DIRECTA | CLIMATIZACION | ENTORNO DE RED | 0 | 0 | 2022-08-25 | 2958102 | 2024-11-27 | 5ebb14e8c654b | 1969-12-31 | 2020-05-12 | 2024-02-09 |  | 1900-01-01 | EDIFICIO HUB | TUCUMAN | 2 MEDITERRANEA | 82 TUCUMAN Y SCL
BUA | ARTTBUA | BUENOS AIRES | Sala Objetivo |  | POD 5 | ARTTBUA_SOB0001_AKC_1_BB09_21 | 1033643 | 10.217.13.66 | Operativo | AKCP | SECURITYPROBE 5ES | MODULO DE MONITOREO Y CONTROL AMBIENTAL | MONITOREO Y CONTROL AMBIENTAL | MONITOREO Y CONTROL | ENTORNO DE RED | 0 | 0 | 2022-08-25 | 2958102 | 2024-11-27 | 618d23ef88dd2522554239 | 2021-11-11 | 2021-11-11 | 2024-08-29 |  | 1900-01-01 | EDIFICIO HUB | TUCUMAN | 2 MEDITERRANEA | 82 TUCUMAN Y SCL
BVI | ARXXBVI | BELL VILLE | Sala de Rack 1 |  |  | ARXXBVI-SRG0201_VMC_1 | 1485609 | 10.100.190.162 | Operativo | MITSUBISHI | AE-200A | VRV MODULO CONTROLADOR | REFRIGERACION EXPANSION DIRECTA VRV | CLIMATIZACION | ENTORNO DE RED | 0 | 0 | 2024-10-30 | 2958102 | 2024-11-27 | 67223aa0e1fa6318198526 | 2024-10-30 | 2021-06-06 | 2024-11-08 |  | 1900-01-01 | EDIFICIO HUB | CORDOBA | 2 MEDITERRANEA | 23 MEDITERRANEA SUR
BVI | ARXXBVI | BELL VILLE | Sala Energía |  |  | ARXXBVI_SEA0001_B1 | 1248826 | 10.100.190.166 | Operativo | Legrand | Archimod HE 120 KVA | UPS MODULAR CHASIS | UPS | ENERGIA | ENTORNO DE RED | 0 | 0 | 2023-01-30 | 2958102 | 2024-11-27 | 63d7e10fdf193252450554 | 2023-01-30 | 2022-01-01 | 2024-08-19 |  | 1900-01-01 | EDIFICIO HUB | CORDOBA | 2 MEDITERRANEA | 23 MEDITERRANEA SUR
BVI | ARXXBVI | BELL VILLE | Sala Energía |  |  | ARXXBVI_SEA0001_TTA_A1_EXE_1 | 682363 | 10.100.190.163 | Operativo | Exemys | SSE232 | MODULO DE MONITOREO Y CONTROL AMBIENTAL | MONITOREO Y CONTROL AMBIENTAL | MONITOREO Y CONTROL | ENTORNO DE RED | 0 | 0 | 2022-08-25 | 2958102 | 2024-11-27 | 5fe0b3e46b48a | 2020-12-21 | 2020-12-21 | 2024-09-03 |  | 2022-10-06 | EDIFICIO HUB | CORDOBA | 2 MEDITERRANEA | 23 MEDITERRANEA SUR
BVI | ARXXBVI | BELL VILLE | Sala Energía |  | UPS | ARXXBVI_SEA0001_UPS_A1 | 240599 | 10.100.190.167 | Operativo | Legrand | Archimod HE 120 KVA | UPS MODULAR CHASIS | UPS | ENERGIA | ENTORNO DE RED | 0 | 0 | 2022-08-25 | 2958102 | 2024-11-27 | 5b630db355a72 | 1969-12-31 | 2020-10-29 | 2023-03-08 |  | 1900-01-01 | EDIFICIO HUB | CORDOBA | 2 MEDITERRANEA | 23 MEDITERRANEA SUR
BVL | ARBBBVL | BOLIVAR | Sala TX y Energia |  |  | ARBBBVL_SEA0001_TTA_EXE | 1034348 | 10.217.10.7 | Operativo | Exemys | SSE232 | MODULO DE MONITOREO Y CONTROL AMBIENTAL | MONITOREO Y CONTROL AMBIENTAL | MONITOREO Y CONTROL | ENTORNO DE RED | 0 | 0 | 2022-08-25 | 2958102 | 2024-11-27 | 61939817ac401761866309 | 2021-11-16 | 2021-09-09 | 2024-08-08 |  | 2022-08-02 | EDIFICIO HUB | BUENOS AIRES | 4 PBA Y PATAGONIA | 41 PBA CENTRO
BVL | ARBBBVL | BOLIVAR | Sala TX y Energia |  |  | ARBBBVL_SEA0001_UPS_A | 46813 | 10.217.10.6 | Operativo | VERTIV | Liebert APM 150 | UPS MODULAR CHASIS | UPS | ENERGIA | ENTORNO DE RED | 0 | 0 | 2022-08-25 | 2958102 | 2024-11-27 | 5b19b4190b2a1 | 1969-12-31 | 2019-09-18 | 2024-06-27 |  | 2022-08-02 | EDIFICIO HUB | BUENOS AIRES | 4 PBA Y PATAGONIA | 41 PBA CENTRO
BVL | ARBBBVL | BOLIVAR | Shelter Objetivo - PB |  |  | ARBBBVL_SOB0001_AKC_1_BZ05 | 1007833 | 10.217.10.2 | Operativo | AKCP | SECURITYPROBE 5ES | MODULO DE MONITOREO Y CONTROL AMBIENTAL | MONITOREO Y CONTROL AMBIENTAL | MONITOREO Y CONTROL | ENTORNO DE RED | 0 | 0 | 2022-08-25 | 2958102 | 2024-11-27 | 612fe94ad1320087521532 | 2021-09-01 | 2021-09-01 | 2021-11-15 |  | 2021-11-15 | EDIFICIO HUB | BUENOS AIRES | 4 PBA Y PATAGONIA | 41 PBA CENTRO
BZA | ARBBBZA | BERAZATEGUI | Sala de Energía A |  |  | ARBBBZA_SEA0001_TTA_A1_EXE_1 | 682320 | 10.100.170.18 | Operativo | Exemys | SSE232 | MODULO DE MONITOREO Y CONTROL AMBIENTAL | MONITOREO Y CONTROL AMBIENTAL | MONITOREO Y CONTROL | ENTORNO DE RED | 0 | 0 | 2022-08-25 | 2958102 | 2024-11-27 | 5fe0b3de7973b | 2020-12-21 | 2020-12-21 | 2022-10-06 | 2020-12-25 | 2022-10-06 | EDIFICIO HUB | BUENOS AIRES | 1 AMBA | 14 GBA SUR
BZA | ARBBBZA | BERAZATEGUI | Sala de Energía A |  |  | ARBBBZA_SEA0001_UPS_A1 | 8818 | 10.100.170.4 | Operativo | Legrand | Archimod HE 120 KVA | UPS MODULAR CHASIS | UPS | ENERGIA | ENTORNO DE RED | 0 | 0 | 2022-08-25 | 2958102 | 2024-11-27 | 5b19b3fbc774e | 2016-06-24 | 2016-06-24 | 2024-05-27 |  | 1900-01-01 | EDIFICIO HUB | BUENOS AIRES | 1 AMBA | 14 GBA SUR
BZA | ARBBBZA | BERAZATEGUI | Sala de Energía B |  | UPS_B_BERAZATEGUI | ARBBBZA_SEB0001_UPS_B1 | 8819 | 10.100.170.5 | Operativo | Legrand | Archimod HE 120 KVA | UPS MODULAR CHASIS | UPS | ENERGIA | ENTORNO DE RED | 0 | 0 | 2022-08-25 | 2958102 | 2024-11-27 | 5b19b3fbc7bfb | 2016-06-24 | 2016-06-24 | 2021-06-08 |  | 1900-01-01 | EDIFICIO HUB | BUENOS AIRES | 1 AMBA | 14 GBA SUR
BZA | ARBBBZA | BERAZATEGUI | Sala de Rack 1 |  | Fila BD | ARBBBZA_SOB0001_AKC_1_AC11 | 7868 | 10.100.170.3 | Operativo | AKCP | SECURITYPROBE 5ES | MODULO DE MONITOREO Y CONTROL AMBIENTAL | MONITOREO Y CONTROL AMBIENTAL | MONITOREO Y CONTROL | ENTORNO DE RED | 0 | 0 | 2022-08-25 | 2958102 | 2024-11-27 | 5b19b3faed1aa | 2019-08-21 | 2019-08-21 | 2021-06-08 | 2020-11-20 | 1900-01-01 | EDIFICIO HUB | BUENOS AIRES | 1 AMBA | 14 GBA SUR
CAD | ARSSCAD | CASILDA | Sala de Energia A |  |  | ARSSCAD_SEA0001_UPS_A1 | 478193 | 10.100.186.6 | Operativo | SCHNEIDER | Symmetra PX 160 kW | UPS MODULAR CHASIS | UPS | ENERGIA | ENTORNO DE RED | 0 | 0 | 2022-08-25 | 2958102 | 2024-11-27 | 5e66624be4b24 | 2020-03-09 | 2020-03-09 | 2024-10-30 |  | 2020-12-11 | EDIFICIO HUB | SANTA FE | 3 LITORAL | 33 LITORAL SUR
CAD | ARSSCAD | CASILDA | Sala de Grupo |  |  | ARSSCAD_SGA0001_GEN_A1_MGC_1 | 253722 | 10.100.186.5 | Operativo | CETEC | CJD-66-ESA | GRUPO ELECTROGENO CABINADO | GRUPO ELECTROGENO | ENERGIA | ENTORNO DE RED | 0 | 0 | 2022-08-25 | 2958102 | 2024-11-27 | 5b902642c9317 | 1969-12-31 | 2018-09-05 | 2024-02-07 |  | 1900-01-01 | EDIFICIO HUB | SANTA FE | 3 LITORAL | 33 LITORAL SUR
CAD | ARSSCAD | CASILDA | Sala de Rack 1 |  |  | ARSSCAD_Sala_de_Rack_1_AIX_1 | 1405675 | 10.100.186.10 | Operativo | CLIMAVENETA | CRCX-I 0121 | IN ROW DX | REFRIGERACION EXPANSION DIRECTA | CLIMATIZACION | ENTORNO DE RED | 0 | 0 | 2024-01-25 | 2958102 | 2024-11-27 | 65b277aec2703399485707 | 2024-01-25 | 2019-11-01 | 2024-08-28 |  | 1900-01-01 | EDIFICIO HUB | SANTA FE | 3 LITORAL | 33 LITORAL SUR
CAD | ARSSCAD | CASILDA | Sala de Rack 1 |  |  | ARSSCAD_Sala_de_Rack_1_AIX_2 | 1405674 | 10.100.186.9 | Operativo | CLIMAVENETA | CRCX-I 0121 | IN ROW DX | REFRIGERACION EXPANSION DIRECTA | CLIMATIZACION | ENTORNO DE RED | 0 | 0 | 2024-01-25 | 2958102 | 2024-11-27 | 65b277539bcba358062576 | 2024-01-25 | 2019-11-01 | 2024-08-28 |  | 1900-01-01 | EDIFICIO HUB | SANTA FE | 3 LITORAL | 33 LITORAL SUR
CAD | ARSSCAD | CASILDA | Sala de Rack 1 |  |  | ARSSCAD_Sala_de_Rack_1_PCC_X1 | 1485563 | 10.100.186.7 | Operativo | EATON | DV2 A20 | RECTIFICADOR SWITCHING STANDALONE INDOOR | RECTIFICADOR | ENERGIA | ENTORNO DE RED | 0 | 0 | 2024-10-30 | 2958102 | 2024-11-27 | 67222f7e2ca0f243512688 | 2024-10-30 | 2015-10-23 | 2024-10-30 |  | 1900-01-01 | EDIFICIO HUB | SANTA FE | 3 LITORAL | 33 LITORAL SUR
CAG | ARGGCAG | CAMPO GALLO | SRG0001 |  |  | ARGGCAG_SRG0001_REC_F53-16_1_A1 | 1474524 | 10.217.254.20 | Operativo | EATON | APS6-300-500 12 kW - Mod 2000 W | RECTIFICADOR SWITCHING CHASIS | RECTIFICADOR | ENERGIA | ENTORNO DE RED | 0 | 0 | 2024-09-18 | 2958102 | 2024-11-27 | 66eac13b34735777903840 | 2024-09-18 | 2000-08-01 | 2024-09-18 |  | 1900-01-01 | EDIFICIO HUB | SANTIAGO DEL ESTERO | 2 MEDITERRANEA | 82 TUCUMAN Y SCL
CAL | ARBBCAL | RAFAEL CALZADA | Sala de Energía A |  |  | ARBBCAL_SEA0001_TTA_A1_EXE_1 | 682332 | 10.100.173.5 | Operativo | Exemys | SSE232 | MODULO DE MONITOREO Y CONTROL AMBIENTAL | MONITOREO Y CONTROL AMBIENTAL | MONITOREO Y CONTROL | ENTORNO DE RED | 0 | 0 | 2022-08-25 | 2958102 | 2024-11-27 | 5fe0b3e0b082f | 2020-12-21 | 2020-12-21 | 2022-10-06 | 2020-12-25 | 2022-10-06 | EDIFICIO HUB | BUENOS AIRES | 1 AMBA | 14 GBA SUR
CAL | ARBBCAL | RAFAEL CALZADA | Sala de Energía A |  | UPS_A_RAFAEL_CALZADA | ARBBCAL_SEA0001_UPS_A1 | 19930 | 10.100.173.4 | Operativo | Legrand | Archimod HE 120 KVA | UPS MODULAR CHASIS | UPS | ENERGIA | ENTORNO DE RED | 0 | 0 | 2022-08-25 | 2958102 | 2024-11-27 | 5b19b40582d7d | 2016-08-04 | 2016-08-04 | 2021-06-08 |  | 1900-01-01 | EDIFICIO HUB | BUENOS AIRES | 1 AMBA | 14 GBA SUR
CAL | ARBBCAL | RAFAEL CALZADA | Sala de Energía A |  | UPS_B_RAFAEL_CALZADA | ARBBCAL_SEA0001_UPS_B1 | 46789 | 10.100.173.20 | Operativo | Legrand | Archimod HE 120 KVA | UPS MODULAR CHASIS | UPS | ENERGIA | ENTORNO DE RED | 0 | 0 | 2022-08-25 | 2958102 | 2024-11-27 | 5b19b419046f2 | 2016-10-20 | 2016-10-20 | 2021-06-08 |  | 1900-01-01 | EDIFICIO HUB | BUENOS AIRES | 1 AMBA | 14 GBA SUR
CAL | ARBBCAL | RAFAEL CALZADA | Sala de Rack 1 |  | Fila MD | ARBBCAL_SOB0001_AIX_X1_AG06 | 232560 | 10.100.173.43 | Operativo | Emerson | CR025 | IN ROW DX | REFRIGERACION EXPANSION DIRECTA | CLIMATIZACION | ENTORNO DE RED | 0 | 0 | 2022-08-25 | 2958102 | 2024-11-27 | 5b3a3665783bf | 1969-12-31 | 2020-05-04 | 2024-02-09 |  | 2022-03-30 | EDIFICIO HUB | BUENOS AIRES | 1 AMBA | 14 GBA SUR
CAL | ARBBCAL | RAFAEL CALZADA | Sala de Rack 1 |  | Fila MD | ARBBCAL_SOB0001_AIX_X2_AE06 | 494309 | 10.100.173.44 | Operativo | Emerson | CR025 | IN ROW DX | REFRIGERACION EXPANSION DIRECTA | CLIMATIZACION | ENTORNO DE RED | 0 | 0 | 2022-08-25 | 2958102 | 2024-11-27 | 5eafffa6ed34b | 1969-12-31 | 2020-05-04 | 2024-02-09 |  | 2022-03-30 | EDIFICIO HUB | BUENOS AIRES | 1 AMBA | 14 GBA SUR
CAL | ARBBCAL | RAFAEL CALZADA | Sala de Rack 1 |  | Fila BD | ARBBCAL_SOB0001_AKC_1_AI03 | 18506 | 10.100.173.8 | Operativo | AKCP | SECURITYPROBE 5ES | MODULO DE MONITOREO Y CONTROL AMBIENTAL | MONITOREO Y CONTROL AMBIENTAL | MONITOREO Y CONTROL | ENTORNO DE RED | 0 | 0 | 2022-08-25 | 2958102 | 2024-11-27 | 5b19b4050afdd | 2019-07-17 | 2019-07-17 | 2021-06-08 | 2020-11-20 | 1900-01-01 | EDIFICIO HUB | BUENOS AIRES | 1 AMBA | 14 GBA SUR
CAM | ARBBCAM | CAMPANA | Sala Objetivo - PB |  | Sist AA INROW | ARBBCAM_SOB0001_AIX_X3 | 494310 | 10.100.160.69 | Operativo | Emerson | CR035 | IN ROW DX | REFRIGERACION EXPANSION DIRECTA | CLIMATIZACION | ENTORNO DE RED | 0 | 0 | 2022-08-25 | 2958102 | 2024-11-27 | 5eb06e025d6dd | 1969-12-31 | 2020-05-04 | 2024-02-09 |  | 2022-03-29 | EDIFICIO HUB | BUENOS AIRES | 4 PBA Y PATAGONIA | 42 PBA NORTE
CAM | ARBBCAM | CAMPANA | Sala Objetivo - PB |  |  | ARBBCAM_SOB0001_UPS_A | 1372675 | 10.100.160.73 | Operativo | VERTIV | Liebert APM 150 | UPS MODULAR CHASIS | UPS | ENERGIA | ENTORNO DE RED | 0 | 0 | 2023-11-16 | 2958102 | 2024-11-27 | 655635b0b07cd926944166 | 2023-11-16 | 2015-01-01 | 2024-01-30 |  | 1900-01-01 | EDIFICIO HUB | BUENOS AIRES | 4 PBA Y PATAGONIA | 42 PBA NORTE
CAM | ARBBCAM | CAMPANA | Sala Objetivo - PB |  |  | ARBBCAM_SRG0001_TTA_A1_EXE_1 | 682370 | 10.100.160.70 | Operativo | Exemys | SSE232 | MODULO DE MONITOREO Y CONTROL AMBIENTAL | MONITOREO Y CONTROL AMBIENTAL | MONITOREO Y CONTROL | ENTORNO DE RED | 0 | 0 | 2022-08-25 | 2958102 | 2024-11-27 | 5fe0b3e540356 | 2020-12-21 | 2020-12-21 | 2022-10-06 | 2020-12-25 | 2022-10-06 | EDIFICIO HUB | BUENOS AIRES | 4 PBA Y PATAGONIA | 42 PBA NORTE
CAS | ARBBCAS | CASEROS | sala nueva |  |  | ARBBCAS_SOB0001_AKC_1 | 1118614 | 10.217.12.146 | Operativo | AKCP | SECURITYPROBE 5ES | MODULO DE MONITOREO Y CONTROL AMBIENTAL | MONITOREO Y CONTROL AMBIENTAL | MONITOREO Y CONTROL | ENTORNO DE RED | 0 | 0 | 2022-08-25 | 2958102 | 2024-11-27 | 625ed1021e1c0874634825 | 2022-04-19 | 2022-04-01 | 2022-06-17 |  | 1900-01-01 | EDIFICIO HUB | BUENOS AIRES | 1 AMBA | 13 GBA OESTE
CBC | ARXXCBC | CORDOBA CENTRO | Sala de Energía A |  |  | ARXXCBC_SEA0001_TTA_A1_EXE_1 | 682298 | 10.100.163.67 | Operativo | Exemys | SSE232 | MODULO DE MONITOREO Y CONTROL AMBIENTAL | MONITOREO Y CONTROL AMBIENTAL | MONITOREO Y CONTROL | ENTORNO DE RED | 0 | 0 | 2022-08-25 | 2958102 | 2024-11-27 | 5fe0b3dab8c8b | 2020-12-21 | 2020-12-21 | 2022-10-06 |  | 2022-10-06 | EDIFICIO HUB | CORDOBA | 2 MEDITERRANEA | 22 GRAN CORDOBA
CBC | ARXXCBC | CORDOBA CENTRO | Sala de Energía A |  |  | ARXXCBC_SEA0001_UPS_A1 | 241248 | 10.100.163.70 | Operativo | Legrand | Archimod HE 120 KVA | UPS MODULAR CHASIS | UPS | ENERGIA | ENTORNO DE RED | 0 | 0 | 2022-08-25 | 2958102 | 2024-11-27 | 5b6445bdac544 | 1969-12-31 | 2020-01-06 | 2024-09-18 |  | 1900-01-01 | EDIFICIO HUB | CORDOBA | 2 MEDITERRANEA | 22 GRAN CORDOBA
CBC | ARXXCBC | CORDOBA CENTRO | Sala de Energía B |  |  | ARXXCBC_SEA0001_UPS_B1 | 241249 | 10.100.163.71 | Operativo | Legrand | Archimod HE 120 KVA | UPS MODULAR CHASIS | UPS | ENERGIA | ENTORNO DE RED | 0 | 0 | 2022-08-25 | 2958102 | 2024-11-27 | 5b64475441959 | 1969-12-31 | 2020-01-06 | 2024-09-18 |  | 1900-01-01 | EDIFICIO HUB | CORDOBA | 2 MEDITERRANEA | 22 GRAN CORDOBA
CBC | ARXXCBC | CORDOBA CENTRO | Sala de Grupo |  |  | ARXXCBC_SGA0001_GEN_A1 | 1331988 | 10.100.163.69 | Operativo | HIMOINSA | HFW-400 T5 | GRUPO ELECTROGENO FIJO INTERIOR | GRUPO ELECTROGENO | ENERGIA | ENTORNO DE RED | 0 | 0 | 2023-09-19 | 2958102 | 2024-11-27 | 6509d2ea6d904587671344 | 2023-09-19 | 2018-06-27 | 2023-12-15 |  | 1900-01-01 | EDIFICIO HUB | CORDOBA | 2 MEDITERRANEA | 22 GRAN CORDOBA
CBC | ARXXCBC | CORDOBA CENTRO | Sala de Rack 1 |  | POD 3 | ARXXCBC_SOB0001_AKC_1_AI10 | 240478 | 10.100.163.66 | Operativo | AKCP | SECURITYPROBE 5ES | MODULO DE MONITOREO Y CONTROL AMBIENTAL | MONITOREO Y CONTROL AMBIENTAL | MONITOREO Y CONTROL | ENTORNO DE RED | 0 | 0 | 2022-08-25 | 2958102 | 2024-11-27 | 5b620b121c3ad | 2019-07-20 | 2019-07-20 | 2024-11-07 | 2020-11-20 | 1900-01-01 | EDIFICIO HUB | CORDOBA | 2 MEDITERRANEA | 22 GRAN CORDOBA
CBC | ARXXCBC | CORDOBA CENTRO | Sala de Rack 1 |  |  | ARXXCBC_SOB0101_1_APX_1_AF16 | 1481425 | 10.100.163.112 | Operativo | Emerson | PX045EAL | PERIMETRAL DX | REFRIGERACION EXPANSION DIRECTA | CLIMATIZACION | ENTORNO DE RED | 0 | 0 | 2024-10-15 | 2958102 | 2024-11-27 | 670e9e9953bfd230592890 | 2024-10-15 | 2020-02-12 | 2024-10-15 |  | 1900-01-01 | EDIFICIO HUB | CORDOBA | 2 MEDITERRANEA | 22 GRAN CORDOBA
CBC | ARXXCBC | CORDOBA CENTRO | Sala de Rack 1 |  |  | ARXXCBC_SOB0101_APX_2_AB12 | 1481426 | 10.100.163.73 | Operativo | Emerson | PX045EAL | PERIMETRAL DX | REFRIGERACION EXPANSION DIRECTA | CLIMATIZACION | ENTORNO DE RED | 0 | 0 | 2024-10-15 | 2958102 | 2024-11-27 | 670ea584e7aa4410040222 | 2024-10-15 | 2022-07-13 | 2024-10-22 |  | 1900-01-01 | EDIFICIO HUB | CORDOBA | 2 MEDITERRANEA | 22 GRAN CORDOBA
CBC | ARXXCBC | CORDOBA CENTRO | Sala de Rack 1 |  |  | ARXXCBC_SOB0101_APX_3_AB06 | 1481427 | 10.100.163.72 | Operativo | Emerson | PX045EAL | PERIMETRAL DX | REFRIGERACION EXPANSION DIRECTA | CLIMATIZACION | ENTORNO DE RED | 0 | 0 | 2024-10-15 | 2958102 | 2024-11-27 | 670ea7172df57691495644 | 2024-10-15 | 2021-06-16 | 2024-10-22 |  | 1900-01-01 | EDIFICIO HUB | CORDOBA | 2 MEDITERRANEA | 22 GRAN CORDOBA
CBC | ARXXCBC | CORDOBA CENTRO | Sala de Rack 1 |  |  | ARXXCBC_SOB0101_APX_X4 | 494597 | 10.100.163.113 | Operativo | VERTIV | PDX 045DA | PERIMETRAL DX | REFRIGERACION EXPANSION DIRECTA | CLIMATIZACION | ENTORNO DE RED | 0 | 0 | 2022-08-25 | 2958102 | 2024-11-27 | 5eb1a52a61037 | 2020-05-05 | 2020-05-05 | 2024-10-22 |  | 1900-01-01 | EDIFICIO HUB | CORDOBA | 2 MEDITERRANEA | 22 GRAN CORDOBA
CCA | ARBBCCA | CARLOS CASARES | Patio Externo |  |  | ARBBCCA_PEX0001_TTA_A_EXE | 682374 | 10.217.39.19 | Operativo | Exemys | SSE232 | MODULO DE MONITOREO Y CONTROL AMBIENTAL | MONITOREO Y CONTROL AMBIENTAL | MONITOREO Y CONTROL | ENTORNO DE RED | 0 | 0 | 2022-08-25 | 2958102 | 2024-11-27 | 5fe0b3e620f17 | 2020-12-21 | 2020-12-21 | 2024-06-07 | 2021-03-20 | 2022-10-18 | EDIFICIO HUB | BUENOS AIRES | 4 PBA Y PATAGONIA | 41 PBA CENTRO
CCA | ARBBCCA | CARLOS CASARES | Sala Objetivo - PB |  |  | ARBBCCA_SOB0001_UPS_A | 1302783 | 10.217.39.20 | Operativo | EATON | 9355-30-N-0 | UPS MONOLITICAS | UPS | ENERGIA | ENTORNO DE RED | 0 | 0 | 2023-06-23 | 2958102 | 2024-11-27 | 6495f7dcd2572700358480 | 2023-06-23 | 2023-01-03 | 2024-08-02 |  | 2023-06-23 | EDIFICIO HUB | BUENOS AIRES | 4 PBA Y PATAGONIA | 41 PBA CENTRO
CCN | ARSSCCA | CARCARA?A | Sala Fuerza |  |  | ARSSCCA_Sala_Fuerza_PCC_X1 | 1485559 | 10.90.34.117 | Operativo | EATON | DV2 A20 | RECTIFICADOR SWITCHING STANDALONE INDOOR | RECTIFICADOR | ENERGIA | ENTORNO DE RED | 0 | 0 | 2024-10-30 | 2958102 | 2024-11-27 | 67222e1f2837a460902526 | 2024-10-30 | 2016-10-24 | 2024-10-30 |  | 1900-01-01 | EDIFICIO HUB | SANTA FE | 3 LITORAL | 33 LITORAL SUR
CCO | ARQQCCO | CUTRAL CO | PB_Sala Energia - Garage |  |  | ARQQCCO_SEA0001_TTA_A_EXE | 682414 | 192.168.146.172 | Operativo | Exemys | SSE232 | MODULO DE MONITOREO Y CONTROL AMBIENTAL | MONITOREO Y CONTROL AMBIENTAL | MONITOREO Y CONTROL | ENTORNO DE RED | 0 | 0 | 2022-08-25 | 2958102 | 2024-11-27 | 5fe0b3ec0fd93 | 2020-12-21 | 2020-12-21 | 2024-03-05 |  | 2022-10-06 | EDIFICIO HUB | NEUQUEN | 4 PBA Y PATAGONIA | 45 PATAGONIA
CCO | ARQQCCO | CUTRAL CO | 1SS_Sala Objetivo |  |  | ARQQCCO_SOB1S01_UPS_A | 864449 | 192.168.198.250 | Operativo | EATON | 9355-40-N-12 | UPS MONOLITICAS | UPS | ENERGIA | ENTORNO DE RED | 0 | 0 | 2022-08-25 | 2958102 | 2024-11-27 | 60a459cb3b5e1054873227 | 2021-05-18 | 2021-05-18 | 2024-06-13 |  | 2021-07-06 | EDIFICIO HUB | NEUQUEN | 4 PBA Y PATAGONIA | 45 PATAGONIA
CCP | ARTTCCP | CONCEPCION | SRG0101 |  |  | ARTTCCP_SRG0101_AKC_F01-26_20 | 1477375 | 10.217.40.162 | Operativo | AKCP | SPX-U-M4A-S-POE | MODULO PRINCIPAL DE MONITOREO | CONTROL | MONITOREO Y CONTROL | ENTORNO DE RED | 0 | 0 | 2024-09-27 | 2958102 | 2024-11-27 | 66f71bd278ac2027088417 | 2024-09-27 | 1900-01-01 | 2024-09-27 |  | 1900-01-01 | EDIFICIO HUB | TUCUMAN | 2 MEDITERRANEA | 82 TUCUMAN Y SCL
CCU | ARPPCCU | CLORINDA | Sala de Tx |  |  | AKCP-1 | 1419485 | 10.217.11.154 | Operativo | AKCP | SECURITYPROBE 5ES | MODULO DE MONITOREO Y CONTROL AMBIENTAL | MONITOREO Y CONTROL AMBIENTAL | MONITOREO Y CONTROL | ENTORNO DE RED | 0 | 0 | 2024-03-11 | 2958102 | 2024-11-27 | 65eefffedffd1730947148 | 2024-03-11 | 2024-03-11 | 2024-05-31 |  | 1900-01-01 | EDIFICIO HUB | FORMOSA | 3 LITORAL | 31 LITORAL NORTE
CDM | ARXXCDM | CAPILLA DEL MONTE | Sala de Energia |  |  | ARXXCDM_SEA0001_REC_REC1_A1 | 1178838 | 10.217.10.10 | Operativo | EATON | DV2 A20 | RECTIFICADOR SWITCHING STANDALONE INDOOR | RECTIFICADOR | ENERGIA | ENTORNO DE RED | 0 | 0 | 2022-08-25 | 2958102 | 2024-11-27 | 62d1ac8185aa5419992588 | 1900-01-01 | 2022-07-15 | 2024-08-05 |  | 2022-07-15 | EDIFICIO HUB | CORDOBA | 2 MEDITERRANEA | 21 MEDITERRANEA NORTE
CDU | AREECDU | CONCEPCION DEL URUGUAY | SALA OBJETIVO PISO 1 |  | POD 3 | AAI1.CDU1-A017 | 1104688 | 10.217.15.195 | Operativo | Emerson | CR025 | IN ROW DX | REFRIGERACION EXPANSION DIRECTA | CLIMATIZACION | ENTORNO DE RED | 0 | 0 | 2022-08-25 | 2958102 | 2024-11-27 | 624445561f0f8278567827 | 2022-03-30 | 2020-01-01 | 2024-10-24 |  | 2022-03-30 | EDIFICIO HUB | ENTRE RIOS | 3 LITORAL | 32 LITORAL CENTRO
CDU | AREECDU | CONCEPCION DEL URUGUAY | SALA OBJETIVO PISO 1 |  | POD 3 | AAI2.CDU1.AL17 | 1104689 | 10.217.15.196 | Operativo | Emerson | CR025 | IN ROW DX | REFRIGERACION EXPANSION DIRECTA | CLIMATIZACION | ENTORNO DE RED | 0 | 0 | 2022-08-25 | 2958102 | 2024-11-27 | 624445cce9fac718894316 | 2022-03-30 | 2020-01-01 | 2024-10-24 |  | 2022-03-30 | EDIFICIO HUB | ENTRE RIOS | 3 LITORAL | 32 LITORAL CENTRO
CDU | AREECDU | CONCEPCION DEL URUGUAY | SALA OBJETIVO PISO 1 |  | POD 3 | AAI3.CDU1.AN12 | 1481071 | 10.217.15.197 | Operativo | Emerson | CR025 | IN ROW DX | REFRIGERACION EXPANSION DIRECTA | CLIMATIZACION | ENTORNO DE RED | 0 | 0 | 2024-10-14 | 2958102 | 2024-11-27 | 670d61503bfff369972037 | 2024-10-14 | 2024-10-09 | 2024-10-23 |  | 1900-01-01 | EDIFICIO HUB | ENTRE RIOS | 3 LITORAL | 32 LITORAL CENTRO
CDU | AREECDU | CONCEPCION DEL URUGUAY | SALA OBJETIVO PISO 1 |  | POD 3 | AAI4.CDU1.AK12 | 1481072 | 10.217.15.198 | Operativo | Emerson | CR025 | IN ROW DX | REFRIGERACION EXPANSION DIRECTA | CLIMATIZACION | ENTORNO DE RED | 0 | 0 | 2024-10-14 | 2958102 | 2024-11-27 | 670d619bda5bc322492251 | 2024-10-14 | 2024-10-09 | 2024-10-23 |  | 1900-01-01 | EDIFICIO HUB | ENTRE RIOS | 3 LITORAL | 32 LITORAL CENTRO
CEN | ARCCCEN | CENTRO | Sala de Energía A |  |  | ARCCCEN_SEA0001_TTA_A1_EXE_1 | 682323 | 10.100.171.12 | Operativo | Exemys | SSE232 | MODULO DE MONITOREO Y CONTROL AMBIENTAL | MONITOREO Y CONTROL AMBIENTAL | MONITOREO Y CONTROL | ENTORNO DE RED | 0 | 0 | 2022-08-25 | 2958102 | 2024-11-27 | 5fe0b3df477f1 | 2020-12-21 | 2020-12-21 | 2024-11-15 |  | 2022-10-06 | EDIFICIO HUB | CAPITAL FEDERAL | 1 AMBA | 15 CAPITAL SUR
CEN | ARCCCEN | CENTRO | Sala de Energía A |  |  | ARCCCEN_SEA0001_UPS_A1 | 38383 | 10.100.171.11 | Operativo | SCHNEIDER | Symmetra PX 160 kW | UPS MODULAR CHASIS | UPS | ENERGIA | ENTORNO DE RED | 0 | 0 | 2022-08-25 | 2958102 | 2024-11-27 | 5b19b414e8fac | 2016-10-03 | 2016-10-03 | 2024-11-14 |  | 2021-04-30 | EDIFICIO HUB | CAPITAL FEDERAL | 1 AMBA | 15 CAPITAL SUR
CEN | ARCCCEN | CENTRO | Sala de Energía B |  |  | ARCCCEN_SEB0001_UPS_B1 | 38384 | 10.100.171.9 | Operativo | SCHNEIDER | Symmetra PX 160 kW | UPS MODULAR CHASIS | UPS | ENERGIA | ENTORNO DE RED | 0 | 0 | 2022-08-25 | 2958102 | 2024-11-27 | 5b19b414e945c | 2016-10-03 | 2016-10-03 | 2024-11-14 |  | 2021-04-30 | EDIFICIO HUB | CAPITAL FEDERAL | 1 AMBA | 15 CAPITAL SUR
CEN | ARCCCEN | CENTRO | Sala de Rack 2 |  | Fila Aire Acondicionado | ARCCCEN_SGR0002_AIX_X1_AA03 | 227225 | 10.100.191.39 | Operativo | Emerson | CR025 | IN ROW DX | REFRIGERACION EXPANSION DIRECTA | CLIMATIZACION | ENTORNO DE RED | 0 | 0 | 2022-08-25 | 2958102 | 2024-11-27 | 5b2bf3c92ec4b | 1969-12-31 | 2020-04-29 | 2024-02-09 |  | 2021-04-30 | EDIFICIO HUB | CAPITAL FEDERAL | 1 AMBA | 15 CAPITAL SUR
CEN | ARCCCEN | CENTRO | Sala de Rack 2 |  | Fila Aire Acondicionado | ARCCCEN_SGR0002_AIX_X2_AD06 | 227224 | 10.100.191.40 | Operativo | Emerson | CR025 | IN ROW DX | REFRIGERACION EXPANSION DIRECTA | CLIMATIZACION | ENTORNO DE RED | 0 | 0 | 2022-08-25 | 2958102 | 2024-11-27 | 5b2bf18171b3e | 1969-12-31 | 2020-04-29 | 2024-11-15 |  | 2021-04-30 | EDIFICIO HUB | CAPITAL FEDERAL | 1 AMBA | 15 CAPITAL SUR
CEN | ARCCCEN | CENTRO | Sala de Rack 1 |  |  | ARCCCEN_SOB0001_AIX_X1 | 143431 | 10.100.171.54 | Operativo | Emerson | CR025 | IN ROW DX | REFRIGERACION EXPANSION DIRECTA | CLIMATIZACION | ENTORNO DE RED | 0 | 0 | 2022-08-25 | 2958102 | 2024-11-27 | 5b19b4639b149 | 1969-12-31 | 2020-04-30 | 2024-11-15 |  | 2021-04-30 | EDIFICIO HUB | CAPITAL FEDERAL | 1 AMBA | 15 CAPITAL SUR
CEN | ARCCCEN | CENTRO | Sala de Rack 1 |  |  | ARCCCEN_SOB0001_AIX_X2 | 486497 | 10.100.171.53 | Operativo | Emerson | CR025 | IN ROW DX | REFRIGERACION EXPANSION DIRECTA | CLIMATIZACION | ENTORNO DE RED | 0 | 0 | 2022-08-25 | 2958102 | 2024-11-27 | 5eaad7edf1b85 | 1969-12-31 | 2020-04-30 | 2024-11-15 |  | 2021-04-30 | EDIFICIO HUB | CAPITAL FEDERAL | 1 AMBA | 15 CAPITAL SUR
CEN | ARCCCEN | CENTRO | Sala de Rack 1 |  | Fila BD | ARCCCEN_SOB0001_AKC_1_AD02 | 41657 | 10.100.171.20 | Operativo | AKCP | SECURITYPROBE 5ES | MODULO DE MONITOREO Y CONTROL AMBIENTAL | MONITOREO Y CONTROL AMBIENTAL | MONITOREO Y CONTROL | ENTORNO DE RED | 0 | 0 | 2022-08-25 | 2958102 | 2024-11-27 | 5b19b41634cde | 2019-07-17 | 2019-07-17 | 2021-06-08 | 2020-11-20 | 1900-01-01 | EDIFICIO HUB | CAPITAL FEDERAL | 1 AMBA | 15 CAPITAL SUR
CEN | ARCCCEN | CENTRO | Sala Objetivo |  | POD1 | ARCCCEN_SOB0101_AIX_X1_BV04 | 1026714 | 10.217.6.67 | Operativo | Huawei | NetCol 5000 A-050H | IN ROW DX | REFRIGERACION EXPANSION DIRECTA | CLIMATIZACION | ENTORNO DE RED | 0 | 0 | 2022-08-25 | 2958102 | 2024-11-27 | 6178055e1bddc525631863 | 2021-10-26 | 2022-08-18 | 2024-01-02 |  | 2023-02-13 | EDIFICIO HUB | CAPITAL FEDERAL | 1 AMBA | 15 CAPITAL SUR
CEN | ARCCCEN | CENTRO | Sala Objetivo |  | POD1 | ARCCCEN_SOB0101_AIX_X2_CA04 | 1026715 | 10.217.6.68 | Operativo | Huawei | NetCol 5000 A-050H | IN ROW DX | REFRIGERACION EXPANSION DIRECTA | CLIMATIZACION | ENTORNO DE RED | 0 | 0 | 2022-08-25 | 2958102 | 2024-11-27 | 617807968611e139910607 | 2021-10-26 | 2022-08-18 | 2024-01-02 |  | 2023-02-13 | EDIFICIO HUB | CAPITAL FEDERAL | 1 AMBA | 15 CAPITAL SUR
CEN | ARCCCEN | CENTRO | Sala Objetivo |  | POD1 | ARCCCEN_SOB0101_AIX_X3_BW09 | 1026719 | 10.217.6.69 | Operativo | Huawei | NetCol 5000 A-050H | IN ROW DX | REFRIGERACION EXPANSION DIRECTA | CLIMATIZACION | ENTORNO DE RED | 0 | 0 | 2022-08-25 | 2958102 | 2024-11-27 | 617809748daac037771589 | 2021-10-26 | 2023-01-03 | 2024-01-02 |  | 2023-02-13 | EDIFICIO HUB | CAPITAL FEDERAL | 1 AMBA | 15 CAPITAL SUR
CEN | ARCCCEN | CENTRO | Sala Objetivo |  | POD1 | ARCCCEN_SOB0101_AIX_X4_BZ09 | 1026720 | 10.217.6.70 | Operativo | Huawei | NetCol 5000 A-050H | IN ROW DX | REFRIGERACION EXPANSION DIRECTA | CLIMATIZACION | ENTORNO DE RED | 0 | 0 | 2022-08-25 | 2958102 | 2024-11-27 | 61780a704d1c0484720120 | 2021-10-26 | 2023-01-03 | 2024-01-02 |  | 2023-02-13 | EDIFICIO HUB | CAPITAL FEDERAL | 1 AMBA | 15 CAPITAL SUR
CEN | ARCCCEN | CENTRO | Sala Objetivo |  | POD1 | ARCCCEN_SOB0101_AKC_1_BU04_11 | 1232897 | 10.217.6.66 | Operativo | Huawei | ECC800 | MODULO PRINCIPAL DE MONITOREO | CONTROL | MONITOREO Y CONTROL | ENTORNO DE RED | 0 | 0 | 2022-12-13 | 2958102 | 2024-11-27 | 6398b4390464d415733662 | 2022-12-13 | 2022-09-02 | 2023-02-07 |  | 2023-02-07 | EDIFICIO HUB | CAPITAL FEDERAL | 1 AMBA | 15 CAPITAL SUR
CET | AREECOL | COLON-ER | Sala Fibra Alta |  |  | AA12.CET1 | 581399 | 10.217.5.83 | Operativo | Emerson | CR025 | IN ROW DX | REFRIGERACION EXPANSION DIRECTA | CLIMATIZACION | ENTORNO DE RED | 0 | 0 | 2022-08-25 | 2958102 | 2024-11-27 | 5f8ee003d32bf | 1969-12-31 | 2020-10-20 | 2024-10-24 |  | 2021-06-29 | EDIFICIO HUB | ENTRE RIOS | 3 LITORAL | 32 LITORAL CENTRO
CET | AREECOL | COLON-ER | Sala Fibra Alta |  |  | AAI.CET1 | 581397 | 10.217.5.85 | Operativo | Emerson | CR025 | IN ROW DX | REFRIGERACION EXPANSION DIRECTA | CLIMATIZACION | ENTORNO DE RED | 0 | 0 | 2022-08-25 | 2958102 | 2024-11-27 | 5f8eddd3f2710 | 1969-12-31 | 2020-10-20 | 2024-11-15 |  | 2021-06-29 | EDIFICIO HUB | ENTRE RIOS | 3 LITORAL | 32 LITORAL CENTRO
CGO | ARSSCGO | CANADA DE GOMEZ | Sala de Energía A |  |  | ARSSCGO_SEA0001_TTA_A1_EXE_1 | 682351 | 10.100.187.227 | Operativo | Exemys | SSE232 | MODULO DE MONITOREO Y CONTROL AMBIENTAL | MONITOREO Y CONTROL AMBIENTAL | MONITOREO Y CONTROL | ENTORNO DE RED | 0 | 0 | 2022-08-25 | 2958102 | 2024-11-27 | 5fe0b3e323e59 | 2020-12-21 | 2020-12-21 | 2024-09-04 |  | 2022-10-06 | EDIFICIO HUB | SANTA FE | 3 LITORAL | 33 LITORAL SUR
CGO | ARSSCGO | CANADA DE GOMEZ | Sala de Energía A |  |  | ARSSCGO_SEA0001_UPS_A1 | 162042 | 10.100.187.230 | Operativo | EATON | 9355-40-N-12 | UPS MONOLITICAS | UPS | ENERGIA | ENTORNO DE RED | 0 | 0 | 2022-08-25 | 2958102 | 2024-11-27 | 5b19b4777cfd1 | 2017-12-07 | 2017-12-07 | 2024-05-21 |  | 1900-01-01 | EDIFICIO HUB | SANTA FE | 3 LITORAL | 33 LITORAL SUR
CGO | ARSSCGO | CANADA DE GOMEZ | Sala de Rack 1 |  | Fila Aire Acondicionado | ARSSCGO_SOB0001_AAI_1_AE11 | 309049 | 10.100.187.232 | Operativo | CLIMAVENETA | CRCX-I 0121 | IN ROW DX | REFRIGERACION EXPANSION DIRECTA | CLIMATIZACION | ENTORNO DE RED | 0 | 0 | 2022-08-25 | 2958102 | 2024-11-27 | 5bfda53a5a650 | 1969-12-31 | 2020-04-22 | 2024-09-03 |  | 1900-01-01 | EDIFICIO HUB | SANTA FE | 3 LITORAL | 33 LITORAL SUR
CGO | ARSSCGO | CANADA DE GOMEZ | Sala de Rack 1 |  | Fila Aire Acondicionado | ARSSCGO_SOB0001_AAI_2_AE14 | 486370 | 10.100.187.233 | Operativo | CLIMAVENETA | CRCX-I 0121 | IN ROW DX | REFRIGERACION EXPANSION DIRECTA | CLIMATIZACION | ENTORNO DE RED | 0 | 0 | 2022-08-25 | 2958102 | 2024-11-27 | 5ea096c9f4028 | 2020-04-22 | 2020-04-22 | 2024-09-03 |  | 1900-01-01 | EDIFICIO HUB | SANTA FE | 3 LITORAL | 33 LITORAL SUR
CGR | ARNNCGR | CAMPO GRANDE | SALA DE CX , TX , EX, |  |  | ARNNCGR_RECDELTA01 | 1427005 | 192.168.100.100 | Operativo | DELTA | SR 500 | RECTIFICADOR SWITCHING STANDALONE INDOOR | RECTIFICADOR | ENERGIA | ENTORNO DE RED | 0 | 0 | 2024-04-11 | 2958102 | 2024-11-27 | 6617fdeab7ff2781148872 | 2024-04-11 | 2022-09-15 | 2024-04-11 |  | 1900-01-01 | EDIFICIO HUB | MISIONES | 3 LITORAL | 31 LITORAL NORTE
CHA | ARBBCHA | CHASCOMUS | Sala de Energia A - PB |  |  | ARBBCHA_SEA0001_TTA_A1_EXE_1 | 682372 | 10.100.186.194 | Operativo | Exemys | SSE232 | MODULO DE MONITOREO Y CONTROL AMBIENTAL | MONITOREO Y CONTROL AMBIENTAL | MONITOREO Y CONTROL | ENTORNO DE RED | 0 | 0 | 2022-08-25 | 2958102 | 2024-11-27 | 5fe0b3e5b1ffa | 2020-12-21 | 2020-12-21 | 2024-08-28 | 2021-03-20 | 2022-10-06 | EDIFICIO HUB | BUENOS AIRES | 4 PBA Y PATAGONIA | 41 PBA CENTRO
CHA | ARBBCHA | CHASCOMUS | Sala de Energia A - PB |  | ARBBCHA_SEA0001_UPS_A | ARBBCHA_SEA0001_UPS_A | 359282 | 10.100.186.196 | Operativo | Legrand | Trimod HE 80 kW | UPS MODULAR CHASIS | UPS | ENERGIA | ENTORNO DE RED | 0 | 0 | 2022-08-25 | 2958102 | 2024-11-27 | 5c7562804bcf8 | 1969-12-31 | 2019-02-26 | 2024-11-19 |  | 2021-06-30 | EDIFICIO HUB | BUENOS AIRES | 4 PBA Y PATAGONIA | 41 PBA CENTRO
CHA | ARBBCHA | CHASCOMUS | Sala Objetivo - PB |  | Fila AG | ARBBCHA_SOB0001_AAI_1_AG04 | 1104547 | 10.100.186.198 | Operativo | Emerson | CR025 | IN ROW DX | REFRIGERACION EXPANSION DIRECTA | CLIMATIZACION | ENTORNO DE RED | 0 | 0 | 2022-08-25 | 2958102 | 2024-11-27 | 62433dbf084bc144270254 | 2022-03-29 | 2017-01-01 | 2024-08-28 |  | 2022-03-29 | EDIFICIO HUB | BUENOS AIRES | 4 PBA Y PATAGONIA | 41 PBA CENTRO
CHA | ARBBCHA | CHASCOMUS | Sala Objetivo - PB |  | Fila AJ | ARBBCHA_SOB0001_AKC_AJ08_21 | 1195078 | 10.100.186.200 | Operativo | AKCP | SECURITYPROBE 5ES | MODULO DE MONITOREO Y CONTROL AMBIENTAL | MONITOREO Y CONTROL AMBIENTAL | MONITOREO Y CONTROL | ENTORNO DE RED | 0 | 0 | 2022-09-06 | 2958102 | 2024-11-27 | 63173cdf82657760042977 | 2022-09-06 | 2022-09-06 | 2024-09-05 |  | 1900-01-01 | EDIFICIO HUB | BUENOS AIRES | 4 PBA Y PATAGONIA | 41 PBA CENTRO
CHA | ARBBCHA | CHASCOMUS | Sala Objetivo - PB |  | Fila AG | ARBBCHA_SOB0002_AAI_2_AG09 | 1104548 | 10.100.186.199 | Operativo | Emerson | CR025 | IN ROW DX | REFRIGERACION EXPANSION DIRECTA | CLIMATIZACION | ENTORNO DE RED | 0 | 0 | 2022-08-25 | 2958102 | 2024-11-27 | 62433e07c75c7700319634 | 2022-03-29 | 2017-01-01 | 2024-08-28 |  | 2022-03-29 | EDIFICIO HUB | BUENOS AIRES | 4 PBA Y PATAGONIA | 41 PBA CENTRO
CHC | ARBBCHC | CHACABUCO | Sala Objetivo - PB |  |  | ARBBCHC_REC A CMT1.CHC1 | 154023 | 10.100.189.138 | Operativo | ENATEL | TBA 48VCC 6KW | RECTIFICADOR SWITCHING CHASIS | RECTIFICADOR | ENERGIA | ENTORNO DE RED | 0 | 0 | 2022-08-25 | 2958102 | 2024-11-27 | 5b19b46eeead3 | 2017-10-13 | 2017-10-13 | 2023-11-02 |  | 1900-01-01 | EDIFICIO HUB | BUENOS AIRES | 4 PBA Y PATAGONIA | 42 PBA NORTE
CHC | ARBBCHC | CHACABUCO | Sala Objetivo - PB |  |  | ARBBCHC_REC B CMT1.CHC1 | 159130 | 10.100.189.146 | Operativo | ENATEL | TBA 48VCC 6KW | RECTIFICADOR SWITCHING CHASIS | RECTIFICADOR | ENERGIA | ENTORNO DE RED | 0 | 0 | 2022-08-25 | 2958102 | 2024-11-27 | 5b19b473e78e1 | 2017-11-03 | 2017-11-03 | 2023-11-02 |  | 1900-01-01 | EDIFICIO HUB | BUENOS AIRES | 4 PBA Y PATAGONIA | 42 PBA NORTE
CHC | ARBBCHC | CHACABUCO | Sala de Energia A - PB |  |  | ARBBCHC_SEA0001_TTA_A1_EXE_1 | 682359 | 10.100.189.131 | Operativo | Exemys | SSE232 | MODULO DE MONITOREO Y CONTROL AMBIENTAL | MONITOREO Y CONTROL AMBIENTAL | MONITOREO Y CONTROL | ENTORNO DE RED | 0 | 0 | 2022-08-25 | 2958102 | 2024-11-27 | 5fe0b3e406a10 | 2020-12-21 | 2020-12-21 | 2024-06-10 |  | 2022-10-06 | EDIFICIO HUB | BUENOS AIRES | 4 PBA Y PATAGONIA | 42 PBA NORTE
CHC | ARBBCHC | CHACABUCO | Sala de Energia A - PB |  |  | ARBBCHC_SEA0001_UPS_A | 170821 | 10.100.189.133 | Operativo | Emerson | LIEBERT NXA. 40KVA | UPS MONOLITICAS | UPS | ENERGIA | ENTORNO DE RED | 0 | 0 | 2022-08-25 | 2958102 | 2024-11-27 | 5b19b48526643 | 1969-12-31 | 2020-07-08 | 2024-11-14 |  | 2021-06-30 | EDIFICIO HUB | BUENOS AIRES | 4 PBA Y PATAGONIA | 42 PBA NORTE
CHC | ARBBCHC | CHACABUCO | Sala de Energia A - PB |  |  | ARBBCHC_SEA0001_UPS_B | 543514 | 10.100.189.134 | Operativo | VERTIV | Liebert APM 150 | UPS MODULAR CHASIS | UPS | ENERGIA | ENTORNO DE RED | 0 | 0 | 2022-08-25 | 2958102 | 2024-11-27 | 5f06131f32858 | 1969-12-31 | 2020-07-08 | 2024-11-14 |  | 2020-07-08 | EDIFICIO HUB | BUENOS AIRES | 4 PBA Y PATAGONIA | 42 PBA NORTE
CHC | ARBBCHC | CHACABUCO | Sala Objetivo - PB |  | Fila AC | ARBBCHC_SOB0001_AIX_X1_AC03 | 259258 | 10.100.189.135 | Operativo | Emerson | CR025 | IN ROW DX | REFRIGERACION EXPANSION DIRECTA | CLIMATIZACION | ENTORNO DE RED | 0 | 0 | 2022-08-25 | 2958102 | 2024-11-27 | 5ba0007d8e181 | 1969-12-31 | 2020-07-08 | 2024-11-27 |  | 2020-07-08 | EDIFICIO HUB | BUENOS AIRES | 4 PBA Y PATAGONIA | 42 PBA NORTE
CHC | ARBBCHC | CHACABUCO | Sala Objetivo - PB |  | Fila AC | ARBBCHC_SOB0001_AIX_X1_AC09 | 259260 | 10.100.189.136 | Operativo | Emerson | CR025 | IN ROW DX | REFRIGERACION EXPANSION DIRECTA | CLIMATIZACION | ENTORNO DE RED | 0 | 0 | 2022-08-25 | 2958102 | 2024-11-27 | 5ba00489be7ae | 1969-12-31 | 2020-07-08 | 2024-11-27 |  | 2020-07-08 | EDIFICIO HUB | BUENOS AIRES | 4 PBA Y PATAGONIA | 42 PBA NORTE
CHI | ARBBCHI | CHIVILCOY | Sala Energía |  |  | ARBBCHI_SEA0001_TTA_A1_EXE_1 | 682360 | 10.100.189.163 | Operativo | Exemys | SSE232 | MODULO DE MONITOREO Y CONTROL AMBIENTAL | MONITOREO Y CONTROL AMBIENTAL | MONITOREO Y CONTROL | ENTORNO DE RED | 0 | 0 | 2022-08-25 | 2958102 | 2024-11-27 | 5fe0b3e41f94d | 2020-12-21 | 2020-12-21 | 2024-05-24 |  | 2022-10-06 | EDIFICIO HUB | BUENOS AIRES | 4 PBA Y PATAGONIA | 42 PBA NORTE
CHI | ARBBCHI | CHIVILCOY | Sala de Rack |  |  | ARBBCHI_SRG0001_UPS_A | 1438166 | 10.100.189.165 | Operativo | Legrand | Archimod 60 KVA | UPS MODULAR CHASIS | UPS | ENERGIA | ENTORNO DE RED | 0 | 0 | 2024-06-07 | 2958102 | 2024-11-27 | 6662f8912e5f3378830340 | 2024-06-07 | 2017-01-01 | 2024-06-07 |  | 1900-01-01 | EDIFICIO HUB | BUENOS AIRES | 4 PBA Y PATAGONIA | 42 PBA NORTE
CHO | ARQQCHO | CHOS MALAL | Sala Objetivo - PB |  |  | ARQQCHO_SRG0001_TTA_A1_EXE_1 | 1437149 | 192.168.146.124 | Operativo | Exemys | SSE232 | MODULO DE MONITOREO Y CONTROL AMBIENTAL | MONITOREO Y CONTROL AMBIENTAL | MONITOREO Y CONTROL | ENTORNO DE RED | 0 | 0 | 2024-05-31 | 2958102 | 2024-11-27 | 6659d0d07c2f2185346991 | 2024-05-31 | 2018-12-09 | 2024-05-31 |  | 1900-01-01 | EDIFICIO HUB | NEUQUEN | 4 PBA Y PATAGONIA | 45 PATAGONIA
CHQ | ARSSCAL | CALCHAQUI | SALA DE EQUIPOS TX - CALT1 |  |  | ARSSCAL_SRG_PCC_X1 | 1458272 | 10.217.45.11 | Operativo | DELTA | SR 500 | RECTIFICADOR SWITCHING STANDALONE INDOOR | RECTIFICADOR | ENERGIA | ENTORNO DE RED | 0 | 0 | 2024-08-12 | 2958102 | 2024-11-27 | 66b66b2ef16d8176825467 | 2024-08-09 | 2018-01-18 | 2024-11-05 |  | 1900-01-01 | EDIFICIO HUB | SANTA FE | 3 LITORAL | 32 LITORAL CENTRO
CHU | ARBBCHU | CHURRUCA | Rectificadores |  |  | ARBBCHU_SEA0001_PCC_A | 401548 | 10.217.11.138 | Operativo | Emerson | NETSURE 801 AG0 | RECTIFICADOR SWITCHING STANDALONE INDOOR | RECTIFICADOR | ENERGIA | ENTORNO DE RED | 0 | 0 | 2022-08-25 | 2958102 | 2024-11-27 | 5d8b41efa1492 | 1969-12-31 | 1969-12-31 | 2024-08-19 |  | 2023-02-13 | EDIFICIO HUB | BUENOS AIRES | 1 AMBA | 13 GBA OESTE
CIN | ARXXCIN | CINTRA | FUERZA |  |  | PCC1.CIN1 | 399844 | 10.217.45.170 | Operativo | EATON | DV2 A20 | RECTIFICADOR SWITCHING STANDALONE INDOOR | RECTIFICADOR | ENERGIA | ENTORNO DE RED | 0 | 0 | 2022-08-25 | 2958102 | 2024-11-27 | 5d8b418e37291 | 1969-12-31 | 2020-09-30 | 2024-11-25 |  | 1900-01-01 | EDIFICIO HUB | CORDOBA | 2 MEDITERRANEA | 23 MEDITERRANEA SUR
CIO | ARCCCIO | CONSTITUCION TECO | Patio Externo |  |  | ARCCCIO_PEX0001_TTA_A1_EXE_1 | 1278736 | 10.217.30.196 | Operativo | Exemys | SSE232 | MODULO DE MONITOREO Y CONTROL AMBIENTAL | MONITOREO Y CONTROL AMBIENTAL | MONITOREO Y CONTROL | ENTORNO DE RED | 0 | 0 | 2023-04-25 | 2958102 | 2024-11-27 | 64485b546c8e8874659227 | 2023-04-25 | 2023-06-26 | 2023-06-26 |  | 2023-06-26 | EDIFICIO HUB | CAPITAL FEDERAL | 1 AMBA | 15 CAPITAL SUR
CIO | ARCCCIO | CONSTITUCION TECO | Edificio Modular |  |  | ARCCCIO_SRG0101_PCC_1 | 1252850 | 10.217.30.195 | Operativo | ELTEK | CHASIS SISTEMA RECTIFICADOR 1400 A CON DISTRIBUCION | RECTIFICADOR SWITCHING STANDALONE INDOOR | RECTIFICADOR | ENERGIA | ENTORNO DE RED | 0 | 0 | 2023-02-08 | 2958102 | 2024-11-27 | 63e3c3bdd4068775787410 | 2023-02-08 | 2016-09-07 | 2024-10-16 |  | 2023-02-08 | EDIFICIO HUB | CAPITAL FEDERAL | 1 AMBA | 15 CAPITAL SUR
CIP | ARRRCIP | CIPOLLETTI | Shelter de Energia A |  |  | ARRRCIP_SEA0001_TTA_A_EXE | 682366 | 10.100.191.227 | Operativo | Exemys | SSE232 | MODULO DE MONITOREO Y CONTROL AMBIENTAL | MONITOREO Y CONTROL AMBIENTAL | MONITOREO Y CONTROL | ENTORNO DE RED | 0 | 0 | 2022-08-25 | 2958102 | 2024-11-27 | 5fe0b3e4b6809 | 2020-12-21 | 2020-12-21 | 2024-11-21 |  | 2022-10-06 | EDIFICIO HUB | RIO NEGRO | 4 PBA Y PATAGONIA | 45 PATAGONIA
CIP | ARRRCIP | CIPOLLETTI | Shelter de Energia A |  |  | ARRRCIP_SEA0001_UPS_A1 | 190504 | 10.100.191.230 | Operativo | Legrand | Trimod HE 80 kW | UPS MODULAR CHASIS | UPS | ENERGIA | ENTORNO DE RED | 0 | 0 | 2022-08-25 | 2958102 | 2024-11-27 | 5b19b49b2c693 | 2018-04-10 | 2018-04-10 | 2023-04-18 |  | 2021-06-30 | EDIFICIO HUB | RIO NEGRO | 4 PBA Y PATAGONIA | 45 PATAGONIA
CIP | ARRRCIP | CIPOLLETTI | Shelter 1 |  | Fila AC | ARRRCIP_SOB0001_AKC_1_AC04 | 864227 | 10.100.191.226 | Operativo | AKCP | SECURITYPROBE 5ES | MODULO DE MONITOREO Y CONTROL AMBIENTAL | MONITOREO Y CONTROL AMBIENTAL | MONITOREO Y CONTROL | ENTORNO DE RED | 0 | 0 | 2022-08-25 | 2958102 | 2024-11-27 | 60a2afef2126a399138631 | 2021-05-17 | 2021-05-17 | 2023-04-19 |  | 2022-06-07 | EDIFICIO HUB | RIO NEGRO | 4 PBA Y PATAGONIA | 45 PATAGONIA
CIP | ARRRCIP | CIPOLLETTI | Shelter 2 Acceso |  | Sist AA VRV_Shelter_2 | ARRRCPI_SRG0002_VMC_1 | 1262116 | 10.100.191.79 | Operativo | MITSUBISHI | AE-200A | VRV MODULO CONTROLADOR | REFRIGERACION EXPANSION DIRECTA VRV | CLIMATIZACION | ENTORNO DE RED | 0 | 0 | 2023-03-01 | 2958102 | 2024-11-27 | 63ff56e75330a655460477 | 2023-03-01 | 2018-07-17 | 2023-04-21 |  | 1900-01-01 | EDIFICIO HUB | RIO NEGRO | 4 PBA Y PATAGONIA | 45 PATAGONIA
CKS | ARSSCKS | CASAS | Sala Rack General |  |  | ARSSCKS_SRG0001_REC_A1 | 476664 | 10.90.149.229 | Operativo | Huawei | POWER CHASIS | RECTIFICADOR SWITCHING CHASIS | RECTIFICADOR | ENERGIA | ENTORNO DE RED | 0 | 0 | 2022-08-25 | 2958102 | 2024-11-27 | 5e663adef05f5 | 2020-03-09 | 2020-03-09 | 2023-10-24 |  | 1900-01-01 | EDIFICIO HUB | SANTA FE | 3 LITORAL | 33 LITORAL SUR
CLI | ARCCCLI | CLINICAS | 1° Piso_Azotea |  |  | ARCCCLI_AZO0101_CHI_1 | 406693 | 10.217.14.78 | Operativo | Uniflair | BRWC 2202 A | MAQUINA ENFRIADORA CONDENSADA POR AGUA | MAQUINA ENFRIADORA | CLIMATIZACION | ENTORNO DE RED | 0 | 0 | 2022-08-25 | 2958102 | 2024-11-27 | 5d8b43ad9bb97 | 2015-04-14 | 2015-04-14 | 2024-10-10 |  | 2022-04-07 | EDIFICIO HUB | CAPITAL FEDERAL | 1 AMBA | 15 CAPITAL SUR
CLI | ARCCCLI | CLINICAS | 1° Piso_Azotea |  |  | ARCCCLI_AZO0101_CHI_2 | 406688 | 10.217.14.79 | Operativo | Uniflair | BRWC 2202 A | MAQUINA ENFRIADORA CONDENSADA POR AGUA | MAQUINA ENFRIADORA | CLIMATIZACION | ENTORNO DE RED | 0 | 0 | 2022-08-25 | 2958102 | 2024-11-27 | 5d8b43ad757e2 | 2015-04-14 | 2015-04-14 | 2024-01-31 |  | 2022-08-18 | EDIFICIO HUB | CAPITAL FEDERAL | 1 AMBA | 15 CAPITAL SUR
CLI | ARCCCLI | CLINICAS | 1° Piso_Azotea |  |  | ARCCCLI_AZO0101_CHI_3 | 406699 | 10.217.14.80 | Operativo | Uniflair | BRWC 2202 A | MAQUINA ENFRIADORA CONDENSADA POR AGUA | MAQUINA ENFRIADORA | CLIMATIZACION | ENTORNO DE RED | 0 | 0 | 2022-08-25 | 2958102 | 2024-11-27 | 5d8b43adc7d9c | 2015-04-14 | 2015-04-14 | 2024-01-31 |  | 2022-08-18 | EDIFICIO HUB | CAPITAL FEDERAL | 1 AMBA | 15 CAPITAL SUR
CLI | ARCCCLI | CLINICAS | PB_Sala de Energía A |  |  | ARCCCLI_SEA0001_BAT_1_LBM | 1360028 | 10.217.14.98 | Operativo | Huawei | SmartLi 3.0 UB12J00014 | BANCO DE BATERIAS DE LITIO PARA UPS MONITOREO | BANCO DE BATERIAS | ENERGIA | ENTORNO DE RED | 0 | 0 | 2023-11-07 | 2958102 | 2024-11-27 | 654a9a46042b7510653950 | 2023-11-07 | 2023-07-01 | 2024-07-12 |  | 1900-01-01 | EDIFICIO HUB | CAPITAL FEDERAL | 1 AMBA | 15 CAPITAL SUR
CLI | ARCCCLI | CLINICAS | PB_Sala de Energía A |  |  | ARCCCLI_SEA0001_UPS_A1 | 1311121 | 10.217.14.96 | Operativo | Huawei | 5000-S 300 kW | UPS MODULAR CHASIS | UPS | ENERGIA | ENTORNO DE RED | 0 | 0 | 2023-07-20 | 2958102 | 2024-11-27 | 64b9475c2c405685650203 | 2023-07-20 | 2023-10-18 | 2023-10-20 |  | 1900-01-01 | EDIFICIO HUB | CAPITAL FEDERAL | 1 AMBA | 15 CAPITAL SUR
CLI | ARCCCLI | CLINICAS | 3° SS Sala de Fuerza |  |  | ARCCCLI_SEA3S01_PCC_1 | 1173278 | 10.217.14.102 | Operativo | ELTEK | Chasis Sistema rectificador 4200 A con distribución | RECTIFICADOR SWITCHING STANDALONE INDOOR | RECTIFICADOR | ENERGIA | ENTORNO DE RED | 0 | 0 | 2022-08-25 | 2958102 | 2024-11-27 | 62c82f9967aba611351090 | 2022-07-08 | 2022-07-08 | 2024-10-17 |  | 1900-01-01 | EDIFICIO HUB | CAPITAL FEDERAL | 1 AMBA | 15 CAPITAL SUR
CLI | ARCCCLI | CLINICAS | PB_Sala de Energía B |  |  | ARCCCLI_SEB0001_BAT_1_LBM | 1360599 | 10.217.14.99 | Operativo | Huawei | SmartLi 3.0 UB12J00014 | BANCO DE BATERIAS DE LITIO PARA UPS MONITOREO | BANCO DE BATERIAS | ENERGIA | ENTORNO DE RED | 0 | 0 | 2023-11-08 | 2958102 | 2024-11-27 | 654b753fdf45e487050095 | 2023-11-08 | 2023-07-21 | 2024-07-12 |  | 1900-01-01 | EDIFICIO HUB | CAPITAL FEDERAL | 1 AMBA | 15 CAPITAL SUR
CLI | ARCCCLI | CLINICAS | PB_Sala de Energía B |  |  | ARCCCLI_SEB0001_UPS_B1 | 1311120 | 10.217.14.97 | Operativo | Huawei | 5000-S 300 kW | UPS MODULAR CHASIS | UPS | ENERGIA | ENTORNO DE RED | 0 | 0 | 2023-07-20 | 2958102 | 2024-11-27 | 64b94576e84d2262362166 | 2023-07-20 | 2023-10-18 | 2024-01-25 |  | 1900-01-01 | EDIFICIO HUB | CAPITAL FEDERAL | 1 AMBA | 15 CAPITAL SUR
CLI | ARCCCLI | CLINICAS | 4° Piso Sala de Rack |  | RECTIFICADORES ELTEK | ARCCCLI_SGR0401_PCC_A1 | 1179378 | 10.217.14.94 | Operativo | ELTEK | Chasis Sistema rectificador 4200 A con distribución | RECTIFICADOR SWITCHING STANDALONE INDOOR | RECTIFICADOR | ENERGIA | ENTORNO DE RED | 0 | 0 | 2022-08-25 | 2958102 | 2024-11-27 | 62d69dc04e258716457676 | 2022-07-19 | 2023-01-03 | 2024-10-16 |  | 2022-09-22 | EDIFICIO HUB | CAPITAL FEDERAL | 1 AMBA | 15 CAPITAL SUR
CLI | ARCCCLI | CLINICAS | 4° Piso Sala de Rack |  | RECTIFICADORES ELTEK | ARCCCLI_SGR0401_PCC_B1 | 1179382 | 10.217.14.95 | Operativo | ELTEK | Chasis Sistema rectificador 4200 A con distribución | RECTIFICADOR SWITCHING STANDALONE INDOOR | RECTIFICADOR | ENERGIA | ENTORNO DE RED | 0 | 0 | 2022-08-25 | 2958102 | 2024-11-27 | 62d69fe08ed0b106014427 | 2022-07-19 | 2023-01-03 | 2024-10-16 |  | 2022-07-19 | EDIFICIO HUB | CAPITAL FEDERAL | 1 AMBA | 15 CAPITAL SUR
CLI | ARCCCLI | CLINICAS | 4° Piso Sala de Rack |  |  | ARCCCLI_SRG0104_AKC_0665_18 | 891783 | 10.217.14.66 | Operativo | AKCP | SECURITYPROBE 5ES | MODULO DE MONITOREO Y CONTROL AMBIENTAL | MONITOREO Y CONTROL AMBIENTAL | MONITOREO Y CONTROL | ENTORNO DE RED | 0 | 0 | 2022-08-25 | 2958102 | 2024-11-27 | 60e4835b623c4637813294 | 2021-07-06 | 2021-07-06 | 2024-01-26 |  | 2022-07-27 | EDIFICIO HUB | CAPITAL FEDERAL | 1 AMBA | 15 CAPITAL SUR
CLI | ARCCCLI | CLINICAS | 4° Piso Sala de Rack |  |  | ARCCCLI_SRG0104_STS_1 | 1405766 | 10.217.14.69 | Operativo | APC | AP7722 ATS | STS-ATS RACKEABLE | STS | ORGANIZACION Y CONEXIONADO | ENTORNO DE RED | 0 | 0 | 2024-01-25 | 2958102 | 2024-11-27 | 65b2c18136af9602144160 | 2024-01-25 | 2023-08-25 | 2024-01-26 |  | 1900-01-01 | EDIFICIO HUB | CAPITAL FEDERAL | 1 AMBA | 15 CAPITAL SUR
CLI | ARCCCLI | CLINICAS | 4° Piso Sala de Rack |  |  | ARRCCCLI_SGR0401_AAI_1 | 407226 | 10.217.14.81 | Operativo | VERTIV | LIEBERT-CR040 | IN ROW CW | REFRIGERACION AGUA HELADA | CLIMATIZACION | ENTORNO DE RED | 0 | 0 | 2022-08-25 | 2958102 | 2024-11-27 | 5d8b440792772 | 1969-12-31 | 2020-11-04 | 2024-07-01 |  | 2022-04-07 | EDIFICIO HUB | CAPITAL FEDERAL | 1 AMBA | 15 CAPITAL SUR
CLI | ARCCCLI | CLINICAS | 4° Piso Sala de Rack |  |  | ARRCCCLI_SGR0401_AAI_10 | 407161 | 10.217.14.90 | Operativo | VERTIV | LIEBERT-CR040 | IN ROW CW | REFRIGERACION AGUA HELADA | CLIMATIZACION | ENTORNO DE RED | 0 | 0 | 2022-08-25 | 2958102 | 2024-11-27 | 5d8b4405850ea | 1969-12-31 | 2020-11-04 | 2023-04-24 |  | 2022-04-07 | EDIFICIO HUB | CAPITAL FEDERAL | 1 AMBA | 15 CAPITAL SUR
CLI | ARCCCLI | CLINICAS | 4° Piso Sala de Rack |  |  | ARRCCCLI_SGR0401_AAI_2 | 407229 | 10.217.14.82 | Operativo | VERTIV | LIEBERT-CR040 | IN ROW CW | REFRIGERACION AGUA HELADA | CLIMATIZACION | ENTORNO DE RED | 0 | 0 | 2022-08-25 | 2958102 | 2024-11-27 | 5d8b4407a73ec | 1969-12-31 | 2020-11-04 | 2023-04-24 |  | 2022-04-07 | EDIFICIO HUB | CAPITAL FEDERAL | 1 AMBA | 15 CAPITAL SUR
CLI | ARCCCLI | CLINICAS | 4° Piso Sala de Rack |  |  | ARRCCCLI_SGR0401_AAI_3 | 407230 | 10.217.14.83 | Operativo | VERTIV | LIEBERT-CR040 | IN ROW CW | REFRIGERACION AGUA HELADA | CLIMATIZACION | ENTORNO DE RED | 0 | 0 | 2022-08-25 | 2958102 | 2024-11-27 | 5d8b4407ae213 | 1969-12-31 | 2020-11-04 | 2023-04-24 |  | 2023-02-17 | EDIFICIO HUB | CAPITAL FEDERAL | 1 AMBA | 15 CAPITAL SUR
CLI | ARCCCLI | CLINICAS | 4° Piso Sala de Rack |  |  | ARRCCCLI_SGR0401_AAI_4 | 407235 | 10.217.14.84 | Operativo | VERTIV | LIEBERT-CR040 | IN ROW CW | REFRIGERACION AGUA HELADA | CLIMATIZACION | ENTORNO DE RED | 0 | 0 | 2022-08-25 | 2958102 | 2024-11-27 | 5d8b4407d1f80 | 1969-12-31 | 2020-11-04 | 2023-04-24 |  | 2021-03-15 | EDIFICIO HUB | CAPITAL FEDERAL | 1 AMBA | 15 CAPITAL SUR
CLI | ARCCCLI | CLINICAS | 4° Piso Sala de Rack |  |  | ARRCCCLI_SGR0401_AAI_5 | 407236 | 10.217.14.85 | Operativo | VERTIV | LIEBERT-CR040 | IN ROW CW | REFRIGERACION AGUA HELADA | CLIMATIZACION | ENTORNO DE RED | 0 | 0 | 2022-08-25 | 2958102 | 2024-11-27 | 5d8b4407d8b4c | 1969-12-31 | 2020-11-04 | 2023-04-24 |  | 2022-04-07 | EDIFICIO HUB | CAPITAL FEDERAL | 1 AMBA | 15 CAPITAL SUR
CLI | ARCCCLI | CLINICAS | 4° Piso Sala de Rack |  |  | ARRCCCLI_SGR0401_AAI_6 | 407237 | 10.217.14.86 | Operativo | VERTIV | LIEBERT-CR040 | IN ROW CW | REFRIGERACION AGUA HELADA | CLIMATIZACION | ENTORNO DE RED | 0 | 0 | 2022-08-25 | 2958102 | 2024-11-27 | 5d8b4407e1130 | 1969-12-31 | 2020-11-04 | 2023-04-24 |  | 2022-04-07 | EDIFICIO HUB | CAPITAL FEDERAL | 1 AMBA | 15 CAPITAL SUR
CLI | ARCCCLI | CLINICAS | 4° Piso Sala de Rack |  |  | ARRCCCLI_SGR0401_AAI_7 | 407238 | 10.217.14.87 | Operativo | VERTIV | LIEBERT-CR040 | IN ROW CW | REFRIGERACION AGUA HELADA | CLIMATIZACION | ENTORNO DE RED | 0 | 0 | 2022-08-25 | 2958102 | 2024-11-27 | 5d8b4407eafaa | 1969-12-31 | 2020-11-04 | 2023-04-24 |  | 2022-04-07 | EDIFICIO HUB | CAPITAL FEDERAL | 1 AMBA | 15 CAPITAL SUR
CLI | ARCCCLI | CLINICAS | 4° Piso Sala de Rack |  |  | ARRCCCLI_SGR0401_AAI_8 | 407239 | 10.217.14.88 | Operativo | VERTIV | LIEBERT-CR040 | IN ROW CW | REFRIGERACION AGUA HELADA | CLIMATIZACION | ENTORNO DE RED | 0 | 0 | 2022-08-25 | 2958102 | 2024-11-27 | 5d8b4407f29b1 | 1969-12-31 | 2020-11-04 | 2023-04-24 |  | 2022-04-07 | EDIFICIO HUB | CAPITAL FEDERAL | 1 AMBA | 15 CAPITAL SUR
CLI | ARCCCLI | CLINICAS | 4° Piso Sala de Rack |  |  | ARRCCCLI_SGR0401_AAI_9 | 407153 | 10.217.14.89 | Operativo | VERTIV | LIEBERT-CR040 | IN ROW CW | REFRIGERACION AGUA HELADA | CLIMATIZACION | ENTORNO DE RED | 0 | 0 | 2022-08-25 | 2958102 | 2024-11-27 | 5d8b440535c7d | 1969-12-31 | 2020-11-04 | 2023-04-24 |  | 2022-04-07 | EDIFICIO HUB | CAPITAL FEDERAL | 1 AMBA | 15 CAPITAL SUR
CLT | ARFFCHI | CHILECITO | SALA DE CX |  |  | ARFFCHI_SRG0001_AKC_1 | 1298371 | 10.217.1.172 | Operativo | AKCP | DCU | MODULO PRINCIPAL DE MONITOREO | CONTROL | MONITOREO Y CONTROL | ENTORNO DE RED | 0 | 0 | 2023-06-01 | 2958102 | 2024-11-27 | 647887545d341258248231 | 2023-06-01 | 2023-06-01 | 2024-10-03 |  | 1900-01-01 | EDIFICIO HUB | LA RIOJA | 2 MEDITERRANEA | 82 TUCUMAN Y SCL
CNS | ARBBCNS | CANUELAS | Sala Objetivo PB |  |  | ARBBCNS _SOB0001_APX_X3 | 1325447 | 10.100.186.168 | Operativo | SCHNEIDER | IDAV0601A | AIRE ACONDICIONADO EXPANSION DIRECTA EXPANSOR | AIRE ACONDICIONADO | CLIMATIZACION | ENTORNO DE RED | 0 | 0 | 2023-08-24 | 2958102 | 2024-11-27 | 64e756a870d84035525524 | 2023-08-24 | 2018-01-01 | 2023-10-06 |  | 1900-01-01 | EDIFICIO HUB | BUENOS AIRES | 4 PBA Y PATAGONIA | 41 PBA CENTRO
CNS | ARBBCNS | CANUELAS | Sala Energía |  |  | ARBBCNS_SEA0001_TTA_A1_EXE_1 | 682399 | 10.100.186.162 | Operativo | Exemys | SSE232 | MODULO DE MONITOREO Y CONTROL AMBIENTAL | MONITOREO Y CONTROL AMBIENTAL | MONITOREO Y CONTROL | ENTORNO DE RED | 0 | 0 | 2022-08-25 | 2958102 | 2024-11-27 | 5fe0b3ea77c4a | 2020-12-21 | 2020-12-21 | 2023-11-21 |  | 2022-10-06 | EDIFICIO HUB | BUENOS AIRES | 4 PBA Y PATAGONIA | 41 PBA CENTRO
CNS | ARBBCNS | CANUELAS | Sala Energía |  | UPS_A_ARBBCNS | ARBBCNS_SEA0001_UPS_A1 | 864580 | 10.100.186.164 | Operativo | SCHNEIDER | Symmetra PX 160 kW | UPS MODULAR CHASIS | UPS | ENERGIA | ENTORNO DE RED | 0 | 0 | 2022-08-25 | 2958102 | 2024-11-27 | 60a6c4f571316171788050 | 2021-05-20 | 2021-05-20 | 2023-07-25 |  | 2022-03-11 | EDIFICIO HUB | BUENOS AIRES | 4 PBA Y PATAGONIA | 41 PBA CENTRO
CNS | ARBBCNS | CANUELAS | Sala Energía |  | UPS_B_ARBBCNS | ARBBCNS_SEA0001_UPS_B1 | 178728 | 10.100.186.165 | Operativo | SCHNEIDER | Symmetra PX 160 kW | UPS MODULAR CHASIS | UPS | ENERGIA | ENTORNO DE RED | 0 | 0 | 2022-08-25 | 2958102 | 2024-11-27 | 5b19b48e85685 | 2018-03-08 | 2018-03-08 | 2023-07-25 |  | 2021-06-30 | EDIFICIO HUB | BUENOS AIRES | 4 PBA Y PATAGONIA | 41 PBA CENTRO
CNS | ARBBCNS | CANUELAS | Sala Objetivo PB |  |  | ARBBCNS_SOB0001_APX_X1 | 526340 | 10.100.186.166 | Operativo | SCHNEIDER | IDAV0601A | AIRE ACONDICIONADO EXPANSION DIRECTA EXPANSOR | AIRE ACONDICIONADO | CLIMATIZACION | ENTORNO DE RED | 0 | 0 | 2022-08-25 | 2958102 | 2024-11-27 | 5ed955afb2368 | 1969-12-31 | 2020-06-04 | 2023-10-06 |  | 2022-03-11 | EDIFICIO HUB | BUENOS AIRES | 4 PBA Y PATAGONIA | 41 PBA CENTRO
CNS | ARBBCNS | CANUELAS | Sala Objetivo PB |  |  | ARBBCNS_SOB0001_APX_X2 | 526341 | 10.100.186.167 | Operativo | SCHNEIDER | IDAV0601A | AIRE ACONDICIONADO EXPANSION DIRECTA EXPANSOR | AIRE ACONDICIONADO | CLIMATIZACION | ENTORNO DE RED | 0 | 0 | 2022-08-25 | 2958102 | 2024-11-27 | 5ed956a8dbc80 | 1969-12-31 | 2020-06-04 | 2023-10-06 |  | 2022-03-11 | EDIFICIO HUB | BUENOS AIRES | 4 PBA Y PATAGONIA | 41 PBA CENTRO
COB | ARXXCOB | CORRAL DE BUSTOS | SALA CONMUTACION PB |  |  | ARXXCOB_SRG000_ REC_ A1 | 400337 | 10.217.42.42 | Operativo | ELTEK | CHASIS SISTEMA RECTIFICADOR 200 A | RECTIFICADOR SWITCHING STANDALONE INDOOR | RECTIFICADOR | ENERGIA | ENTORNO DE RED | 0 | 0 | 2022-08-25 | 2958102 | 2024-11-27 | 5d8b41aa16296 | 1969-12-31 | 1969-12-31 | 2024-10-18 |  | 1900-01-01 | EDIFICIO HUB | CORDOBA | 2 MEDITERRANEA | 23 MEDITERRANEA SUR
COF | ARSSCOF | COMANDANTE FONTANA | Sala Equipos |  |  | ARPPCOF_SEA0001_REC_A1 | 1347634 | 10.217.42.10 | Operativo | ELTEK | CHASIS SISTEMA RECTIFICADOR 200 A | RECTIFICADOR SWITCHING STANDALONE INDOOR | RECTIFICADOR | ENERGIA | ENTORNO DE RED | 0 | 0 | 2023-10-05 | 2958102 | 2024-11-27 | 651f02cc1ee7d737454592 | 2023-10-05 | 2023-10-05 | 2024-10-23 |  | 1900-01-01 | EDIFICIO HUB | FORMOSA | 3 LITORAL | 31 LITORAL NORTE
COG | ARCCCOG | COGHLAN | Azotea |  |  | ARCCCOG_AZO601_CHI_X1 | 406615 | 10.217.8.80 | Operativo | Uniflair | BRAC 1506 | MAQUINA ENFRIADORA CONDENSADA POR AGUA | MAQUINA ENFRIADORA | CLIMATIZACION | ENTORNO DE RED | 0 | 0 | 2022-08-25 | 2958102 | 2024-11-27 | 5d8b43ab39c32 | 2010-05-10 | 2010-05-10 | 2023-12-26 |  | 2022-09-05 | EDIFICIO HUB | CAPITAL FEDERAL | 1 AMBA | 11 CAPITAL NORTE
COG | ARCCCOG | COGHLAN | Azotea |  |  | ARCCCOG_AZO601_CHI_X2 | 406616 | 10.217.8.81 | Operativo | Uniflair | BRAC 1506 | MAQUINA ENFRIADORA CONDENSADA POR AGUA | MAQUINA ENFRIADORA | CLIMATIZACION | ENTORNO DE RED | 0 | 0 | 2022-08-25 | 2958102 | 2024-11-27 | 5d8b43ab40ce0 | 2010-06-25 | 2010-06-25 | 2023-12-26 |  | 2022-09-05 | EDIFICIO HUB | CAPITAL FEDERAL | 1 AMBA | 11 CAPITAL NORTE
COG | ARCCCOG | COGHLAN | 1° SS Sala de Rectificadores |  | ELTEK | ARCCCOG_SEA1S02_PCC_2 | 1182911 | 10.217.8.79 | Operativo | ELTEK | Chasis Sistema rectificador 4200 A con distribución | RECTIFICADOR SWITCHING STANDALONE INDOOR | RECTIFICADOR | ENERGIA | ENTORNO DE RED | 0 | 0 | 2022-08-25 | 2958102 | 2024-11-27 | 62e81cfa9fc5d063382906 | 2022-08-01 | 2022-08-01 | 2024-10-16 |  | 2022-09-01 | EDIFICIO HUB | CAPITAL FEDERAL | 1 AMBA | 11 CAPITAL NORTE
COG | ARCCCOG | COGHLAN | 1° SS Sala de Fuerza |  | ARCCCOG_SALA_DE_FUERZA_UPS_UPS_1 | ARCCCOG_SEA1S03_UPS_A1 | 478274 | 10.217.8.69 | Operativo | Huawei | 5000-E 120 kW | UPS MODULAR CHASIS | UPS | ENERGIA | ENTORNO DE RED | 0 | 0 | 2022-08-25 | 2958102 | 2024-11-27 | 5e67a19373d2c | 2020-03-10 | 2020-03-10 | 2023-11-10 |  | 2022-08-19 | EDIFICIO HUB | CAPITAL FEDERAL | 1 AMBA | 11 CAPITAL NORTE
COG | ARCCCOG | COGHLAN | 1° SS Sala de Fuerza |  | ARCCCOG_SALA_DE_FUERZA_UPS_UPS_2 | ARCCCOG_SEA1S03_UPS_B1 | 478275 | 10.217.8.70 | Operativo | Huawei | 5000-E 120 kW | UPS MODULAR CHASIS | UPS | ENERGIA | ENTORNO DE RED | 0 | 0 | 2022-08-25 | 2958102 | 2024-11-27 | 5e67a193864ef | 2020-03-10 | 2020-03-10 | 2023-11-10 |  | 2022-08-19 | EDIFICIO HUB | CAPITAL FEDERAL | 1 AMBA | 11 CAPITAL NORTE
COG | ARCCCOG | COGHLAN | 1° SS Sala de Fuerza |  |  | ARCCCOG_SEA1S03_VMC_1 | 1361811 | 10.217.8.96 | Operativo | MITSUBISHI | AE-200A | VRV MODULO CONTROLADOR | REFRIGERACION EXPANSION DIRECTA VRV | CLIMATIZACION | ENTORNO DE RED | 0 | 0 | 2023-11-10 | 2958102 | 2024-11-27 | 654e43c597c11770235370 | 2023-11-10 | 2023-07-21 | 2023-12-04 |  | 2023-11-10 | EDIFICIO HUB | CAPITAL FEDERAL | 1 AMBA | 11 CAPITAL NORTE
COG | ARCCCOG | COGHLAN | 5° piso Sala Objetivo |  | POD 2 | ARCCCOG_SOB0501_AAI_2_AR06 | 1026788 | 10.217.8.73 | Operativo | Huawei | NetCol 5000 C-065H | IN ROW CW | REFRIGERACION AGUA HELADA | CLIMATIZACION | ENTORNO DE RED | 0 | 0 | 2022-08-25 | 2958102 | 2024-11-27 | 617842c3ca756937668621 | 2021-10-26 | 2021-10-26 | 2023-12-04 |  | 2022-10-27 | EDIFICIO HUB | CAPITAL FEDERAL | 1 AMBA | 11 CAPITAL NORTE
COG | ARCCCOG | COGHLAN | 5° piso Sala Objetivo |  | POD 2 | ARCCCOG_SOB0501_AAI_3_AM10 | 1026789 | 10.217.8.74 | Operativo | Huawei | NetCol 5000 C-065H | IN ROW CW | REFRIGERACION AGUA HELADA | CLIMATIZACION | ENTORNO DE RED | 0 | 0 | 2022-08-25 | 2958102 | 2024-11-27 | 61784337967ea247819100 | 2021-10-26 | 2021-10-26 | 2023-12-04 |  | 2022-10-27 | EDIFICIO HUB | CAPITAL FEDERAL | 1 AMBA | 11 CAPITAL NORTE
COG | ARCCCOG | COGHLAN | 5° piso Sala Objetivo |  | POD 2 | ARCCCOG_SOB0501_AAI_4_AR11 | 1026790 | 10.217.8.75 | Operativo | Huawei | NetCol 5000 C-065H | IN ROW CW | REFRIGERACION AGUA HELADA | CLIMATIZACION | ENTORNO DE RED | 0 | 0 | 2022-08-25 | 2958102 | 2024-11-27 | 6178438863900609197127 | 2021-10-26 | 2023-01-03 | 2023-12-04 |  | 2022-10-31 | EDIFICIO HUB | CAPITAL FEDERAL | 1 AMBA | 11 CAPITAL NORTE
COG | ARCCCOG | COGHLAN | 5° piso Sala Objetivo |  | POD 2 | ARCCCOG_SOB0501_AIW_X1_AM07 | 1026787 | 10.217.8.72 | Operativo | Huawei | NetCol 5000 C-065H | IN ROW CW | REFRIGERACION AGUA HELADA | CLIMATIZACION | ENTORNO DE RED | 0 | 0 | 2022-08-25 | 2958102 | 2024-11-27 | 61784252eee26265117307 | 2021-10-26 | 2023-01-04 | 2023-12-04 |  | 2023-01-27 | EDIFICIO HUB | CAPITAL FEDERAL | 1 AMBA | 11 CAPITAL NORTE
COG | ARCCCOG | COGHLAN | 5° piso Sala Objetivo |  | POD 3 | ARCCCOG_SOB0501_AIW_X5_AU07 | 1026797 | 10.217.8.76 | Operativo | Huawei | NetCol 5000 C-065H | IN ROW CW | REFRIGERACION AGUA HELADA | CLIMATIZACION | ENTORNO DE RED | 0 | 0 | 2022-08-25 | 2958102 | 2024-11-27 | 61784659b15bf392971520 | 2021-10-26 | 2023-01-05 | 2023-12-04 |  | 2023-01-30 | EDIFICIO HUB | CAPITAL FEDERAL | 1 AMBA | 11 CAPITAL NORTE
COG | ARCCCOG | COGHLAN | 5° piso Sala Objetivo |  | POD 3 | ARCCCOG_SOB0501_AIW_X6_AZ06 | 1026795 | 10.217.8.77 | Operativo | Huawei | NetCol 5000 C-065H | IN ROW CW | REFRIGERACION AGUA HELADA | CLIMATIZACION | ENTORNO DE RED | 0 | 0 | 2022-08-25 | 2958102 | 2024-11-27 | 617845992736d686054249 | 2021-10-26 | 2023-01-04 | 2023-12-04 |  | 2023-01-30 | EDIFICIO HUB | CAPITAL FEDERAL | 1 AMBA | 11 CAPITAL NORTE
COG | ARCCCOG | COGHLAN | 5° piso Sala Objetivo |  | POD 2 | ARCCCOG_SOB0501_AKC_1_AR12_21 | 884605 | 10.217.8.91 | Operativo | AKCP | SECURITYPROBE 5ES | MODULO DE MONITOREO Y CONTROL AMBIENTAL | MONITOREO Y CONTROL AMBIENTAL | MONITOREO Y CONTROL | ENTORNO DE RED | 0 | 0 | 2022-08-25 | 2958102 | 2024-11-27 | 60db75a74d652702681082 | 2021-06-29 | 2021-06-29 | 2023-12-26 |  | 2023-03-06 | EDIFICIO HUB | CAPITAL FEDERAL | 1 AMBA | 11 CAPITAL NORTE
COG | ARCCCOG | COGHLAN | 5° piso Sala Objetivo |  | POD 3 | ARCCCOG_SOB0501_AKC_1_AU05_15 | 1249567 | 10.217.8.97 | Operativo | Huawei | ECC800 | MODULO PRINCIPAL DE MONITOREO | CONTROL | MONITOREO Y CONTROL | ENTORNO DE RED | 0 | 0 | 2023-02-02 | 2958102 | 2024-11-27 | 63d8fd67906e1483656043 | 2023-01-31 | 2023-01-30 | 2023-12-04 |  | 2023-01-31 | EDIFICIO HUB | CAPITAL FEDERAL | 1 AMBA | 11 CAPITAL NORTE
COG | ARCCCOG | COGHLAN | 5° piso Sala Objetivo |  | POD 2 | ARCCCOG_SOB0501_AKC_AR12_15 | 1217689 | 10.217.8.71 | Operativo | Huawei | ECC800 | MODULO PRINCIPAL DE MONITOREO | CONTROL | MONITOREO Y CONTROL | ENTORNO DE RED | 0 | 0 | 2022-10-28 | 2958102 | 2024-11-27 | 635bbe5285f52040108333 | 2022-10-28 | 2022-10-28 | 2023-12-26 |  | 1900-01-01 | EDIFICIO HUB | CAPITAL FEDERAL | 1 AMBA | 11 CAPITAL NORTE
COG | ARCCCOG | COGHLAN | 5° piso Sala Objetivo |  | POD 2 | ARCCCOG_SOB0501_ATS_AL18 | 1361940 | 10.217.8.98 | Operativo | APC | AP7722 ATS | STS-ATS RACKEABLE | STS | ORGANIZACION Y CONEXIONADO | ENTORNO DE RED | 0 | 0 | 2023-11-10 | 2958102 | 2024-11-27 | 654e706c7d89a826933548 | 2023-11-10 | 2023-08-25 | 2023-11-10 |  | 1900-01-01 | EDIFICIO HUB | CAPITAL FEDERAL | 1 AMBA | 11 CAPITAL NORTE
COL | ARBBCOL | COLON | Sala de Energia A |  |  | ARBBCOL_SEA0001_TTA_A_EXE | 1211041 | 10.217.254.68 | Operativo | Exemys | SSE232 | MODULO DE MONITOREO Y CONTROL AMBIENTAL | MONITOREO Y CONTROL AMBIENTAL | MONITOREO Y CONTROL | ENTORNO DE RED | 0 | 0 | 2022-10-11 | 2958102 | 2024-11-27 | 6345ef725c7f4263319966 | 2022-10-11 | 2022-10-11 | 2024-09-26 |  | 2022-10-26 | EDIFICIO HUB | BUENOS AIRES | 4 PBA Y PATAGONIA | 42 PBA NORTE
COL | ARBBCOL | COLON | Sala de Energia A |  |  | ARBBCOL_SEA0001_UPS_A | 845659 | 10.217.254.69 | Operativo | Emerson | LIEBERT ITA 20KVA | UPS SWITCHING CHASIS | UPS | ENERGIA | ENTORNO DE RED | 0 | 0 | 2022-08-25 | 2958102 | 2024-11-27 | 607dce4fc6fbe | 2021-04-19 | 2021-04-01 | 2024-04-10 |  | 2021-04-19 | EDIFICIO HUB | BUENOS AIRES | 4 PBA Y PATAGONIA | 42 PBA NORTE
CON | ARCCCON | CONSTITUCION | Sala de Energía |  |  | ARCCCON_SEA0001_TTA_A1_EXE_1 | 682326 | 10.100.171.72 | Operativo | Exemys | SSE232 | MODULO DE MONITOREO Y CONTROL AMBIENTAL | MONITOREO Y CONTROL AMBIENTAL | MONITOREO Y CONTROL | ENTORNO DE RED | 0 | 0 | 2022-08-25 | 2958102 | 2024-11-27 | 5fe0b3dfc337a | 2020-12-21 | 2020-12-21 | 2022-10-06 |  | 2022-10-06 | EDIFICIO HUB | CAPITAL FEDERAL | 1 AMBA | 15 CAPITAL SUR
CON | ARCCCON | CONSTITUCION | Sala de Energía |  | UPS | ARCCCON_SEA0001_UPS_A1 | 1248556 | 10.100.171.71 | Operativo | SCHNEIDER | Symmetra PX 160 kW | UPS MODULAR CHASIS | UPS | ENERGIA | ENTORNO DE RED | 0 | 0 | 2023-01-27 | 2958102 | 2024-11-27 | 63d41e28c4997276016373 | 2023-01-27 | 2016-07-26 | 2024-03-21 |  | 1900-01-01 | EDIFICIO HUB | CAPITAL FEDERAL | 1 AMBA | 15 CAPITAL SUR
CON | ARCCCON | CONSTITUCION | Sala de Energía |  | UPS | ARCCCON_SEA0001_UPS_B1 | 1248553 | 10.100.171.80 | Operativo | SCHNEIDER | Symmetra PX 160 kW | UPS MODULAR CHASIS | UPS | ENERGIA | ENTORNO DE RED | 0 | 0 | 2023-01-27 | 2958102 | 2024-11-27 | 63d419253779b768516785 | 2023-01-27 | 2016-09-07 | 2024-03-21 |  | 1900-01-01 | EDIFICIO HUB | CAPITAL FEDERAL | 1 AMBA | 15 CAPITAL SUR
CON | ARCCCON | CONSTITUCION | Sala de Rack 1 |  |  | ARCCCON_SOB0001_AKC_1_AE25 | 37089 | 10.100.171.78 | Operativo | AKCP | SECURITYPROBE 5ES | MODULO DE MONITOREO Y CONTROL AMBIENTAL | MONITOREO Y CONTROL AMBIENTAL | MONITOREO Y CONTROL | ENTORNO DE RED | 0 | 0 | 2022-08-25 | 2958102 | 2024-11-27 | 5b19b413d8dd4 | 2019-09-02 | 2019-09-02 | 2024-11-08 | 2020-11-20 | 1900-01-01 | EDIFICIO HUB | CAPITAL FEDERAL | 1 AMBA | 15 CAPITAL SUR
CON | ARCCCON | CONSTITUCION | Sala de Rack 1 |  | Fila VRV | ARCCCON_SRG0001_VRV_MCX | 1252612 | 10.100.171.124 | Operativo | MITSUBISHI | AE-200A | VRV MODULO CONTROLADOR | REFRIGERACION EXPANSION DIRECTA VRV | CLIMATIZACION | ENTORNO DE RED | 0 | 0 | 2023-02-08 | 2958102 | 2024-11-27 | 63e38cd967ffb929398286 | 2023-02-08 | 2016-09-07 | 2024-07-29 |  | 2023-02-08 | EDIFICIO HUB | CAPITAL FEDERAL | 1 AMBA | 15 CAPITAL SUR
CPA | ARXXCPA | VILLA CARLOS PAZ | Sala de Rack 1 |  |  | ARXXCPA_AZO0001_VMC_1 | 1258018 | 10.100.191.132 | Operativo | MITSUBISHI | AE-200A | VRV MODULO CONTROLADOR | REFRIGERACION EXPANSION DIRECTA VRV | CLIMATIZACION | ENTORNO DE RED | 0 | 0 | 2023-02-24 | 2958102 | 2024-11-27 | 63f8c41081ea4556208216 | 2023-02-24 | 2016-09-07 | 2024-10-02 |  | 1900-01-01 | EDIFICIO HUB | CORDOBA | 2 MEDITERRANEA | 21 MEDITERRANEA NORTE
CPA | ARXXCPA | VILLA CARLOS PAZ | Sala Energía |  |  | ARXXCPA_SEA0001_TTA_A1_EXE_1 | 682403 | 10.100.190.130 | Operativo | Exemys | SSE232 | MODULO DE MONITOREO Y CONTROL AMBIENTAL | MONITOREO Y CONTROL AMBIENTAL | MONITOREO Y CONTROL | ENTORNO DE RED | 0 | 0 | 2022-08-25 | 2958102 | 2024-11-27 | 5fe0b3eadc3f2 | 2020-12-21 | 2020-12-21 | 2022-10-06 | 2021-03-03 | 2022-10-06 | EDIFICIO HUB | CORDOBA | 2 MEDITERRANEA | 21 MEDITERRANEA NORTE
CPA | ARXXCPA | VILLA CARLOS PAZ | Sala de Rack 1 |  | UPS_A_CARLOS_PAZ | ARXXCPA_SEA0001_UPS_A1 | 247516 | 10.100.190.132 | Operativo | VERTIV | Liebert APM 150 | UPS MODULAR CHASIS | UPS | ENERGIA | ENTORNO DE RED | 0 | 0 | 2022-08-25 | 2958102 | 2024-11-27 | 5b7dc07dd40f4 | 1969-12-31 | 2018-08-22 | 2023-12-29 |  | 1900-01-01 | EDIFICIO HUB | CORDOBA | 2 MEDITERRANEA | 21 MEDITERRANEA NORTE
CPA | ARXXCPA | VILLA CARLOS PAZ | Sala de Rack 1 |  |  | ARXXCPA_SOB0001_AIX_X1_AG09 | 247423 | 10.100.191.130 | Operativo | Emerson | CR025 | IN ROW DX | REFRIGERACION EXPANSION DIRECTA | CLIMATIZACION | ENTORNO DE RED | 0 | 0 | 2022-08-25 | 2958102 | 2024-11-27 | 5b7d98eaa43ed | 1969-12-31 | 2020-04-30 | 2024-05-09 |  | 2022-03-30 | EDIFICIO HUB | CORDOBA | 2 MEDITERRANEA | 21 MEDITERRANEA NORTE
CPA | ARXXCPA | VILLA CARLOS PAZ | Sala de Rack 1 |  |  | ARXXCPA_SOB0001_AIX_X2_AL09 | 247424 | 10.100.191.131 | Operativo | Emerson | CR025 | IN ROW DX | REFRIGERACION EXPANSION DIRECTA | CLIMATIZACION | ENTORNO DE RED | 0 | 0 | 2022-08-25 | 2958102 | 2024-11-27 | 5b7d9cbe00b3e | 1969-12-31 | 2020-04-30 | 2024-05-09 |  | 2022-03-30 | EDIFICIO HUB | CORDOBA | 2 MEDITERRANEA | 21 MEDITERRANEA NORTE
CPA | ARXXCPA | VILLA CARLOS PAZ | Sala de Rack 1 |  | Fila BD | ARXXCPA_SOB0101_AIX_X1_AJ05 | 247550 | 10.100.190.154 | Operativo | ENATEL | RECTIFICADOR 24V | RECTIFICADOR SWITCHING CHASIS | RECTIFICADOR | ENERGIA | ENTORNO DE RED | 0 | 0 | 2022-08-25 | 2958102 | 2024-11-27 | 5b7dc5e465404 | 1969-12-31 | 2018-08-22 | 2024-05-17 |  | 2022-04-04 | EDIFICIO HUB | CORDOBA | 2 MEDITERRANEA | 21 MEDITERRANEA NORTE
CPA | ARXXCPA | VILLA CARLOS PAZ | Sala de Rack 1 |  | Fila BD | ARXXCPA_SOB0101_AIX_X1_AK05 | 247577 | 10.100.190.155 | Operativo | ENATEL | RECTIFICADOR 24V | RECTIFICADOR SWITCHING CHASIS | RECTIFICADOR | ENERGIA | ENTORNO DE RED | 0 | 0 | 2022-08-25 | 2958102 | 2024-11-27 | 5b7dc9fc36e2d | 1969-12-31 | 2018-08-22 | 2024-05-17 |  | 2022-04-04 | EDIFICIO HUB | CORDOBA | 2 MEDITERRANEA | 21 MEDITERRANEA NORTE
CPE | ARSSCPE | CARLOS PELLEGRINI | Sala Rack General |  |  | ARSSCPE_SRG_REC_1 | 403407 | 10.90.149.173 | Operativo | Huawei | POWER CHASIS | RECTIFICADOR SWITCHING CHASIS | RECTIFICADOR | ENERGIA | ENTORNO DE RED | 0 | 0 | 2022-08-25 | 2958102 | 2024-11-27 | 5d8b4255890ce | 1969-12-31 | 1969-12-31 | 2024-08-09 |  | 1900-01-01 | EDIFICIO HUB | SANTA FE | 3 LITORAL | 33 LITORAL SUR
CQU | ARXXCQU | COSQUIN | Sala de Fuerza |  |  | ARXXCQU_SGA0001_REC_1 | 1439868 | 10.217.39.106 | Operativo | ELTEK | CHASIS SISTEMA RECTIFICADOR 1400 A CON DISTRIBUCION | RECTIFICADOR SWITCHING STANDALONE INDOOR | RECTIFICADOR | ENERGIA | ENTORNO DE RED | 0 | 0 | 2024-06-13 | 2958102 | 2024-11-27 | 666b23b0be9b2990130379 | 2024-06-13 | 2020-06-18 | 2024-10-21 |  | 1900-01-01 | EDIFICIO HUB | CORDOBA | 2 MEDITERRANEA | 21 MEDITERRANEA NORTE
CRA | ARSSCRR | CORREA | PATIO EXTERNO |  |  | ARSSCRA_PEX0001_GEN | 364962 | 10.90.149.188 | Operativo | PALMERO | 3D SERIES 27 | GRUPO ELECTROGENO CABINADO | GRUPO ELECTROGENO | ENERGIA | ENTORNO DE RED | 0 | 0 | 2022-08-25 | 2958102 | 2024-11-27 | 5cacdbe5c6163 | 2012-01-13 | 2012-01-13 | 2024-09-06 |  | 2023-01-30 | EDIFICIO HUB | SANTA FE | 3 LITORAL | 33 LITORAL SUR
CRC | ARXXCEN | CORDOBA CENTRO | Terraza (Sobre CTP) |  |  | ARXXCEN_AZO601_CHI_X1 | 406689 | 10.217.3.137 | Operativo | Uniflair | BRAC 2202 A 150 | MAQUINA ENFRIADORA CONDENSADA POR AIRE | MAQUINA ENFRIADORA | CLIMATIZACION | ENTORNO DE RED | 0 | 0 | 2022-08-25 | 2958102 | 2024-11-27 | 5d8b43ad7cf4a | 2013-10-23 | 2013-10-23 | 2022-09-16 |  | 2022-05-06 | EDIFICIO HUB | CORDOBA | 2 MEDITERRANEA | 22 GRAN CORDOBA
CRC | ARXXCEN | CORDOBA CENTRO | Terraza (Sobre CTP) |  |  | ARXXCEN_AZO601_CHI_X2 | 406692 | 10.217.3.138 | Operativo | Uniflair | BREC 2202 A | MAQUINA ENFRIADORA CONDENSADA POR AIRE | MAQUINA ENFRIADORA | CLIMATIZACION | ENTORNO DE RED | 0 | 0 | 2022-08-25 | 2958102 | 2024-11-27 | 5d8b43ad94379 | 2013-10-23 | 2013-10-23 | 2022-09-16 |  | 2022-05-06 | EDIFICIO HUB | CORDOBA | 2 MEDITERRANEA | 22 GRAN CORDOBA
CRC | ARXXCEN | CORDOBA CENTRO | Terraza (Sobre CTP) |  |  | ARXXCEN_AZO601_CHI_X3 | 406697 | 10.217.3.139 | Operativo | Uniflair | BRAC 2202 A 150 | MAQUINA ENFRIADORA CONDENSADA POR AIRE | MAQUINA ENFRIADORA | CLIMATIZACION | ENTORNO DE RED | 0 | 0 | 2022-08-25 | 2958102 | 2024-11-27 | 5d8b43adb8e0e | 2014-07-03 | 2014-07-03 | 2022-09-16 |  | 2022-05-06 | EDIFICIO HUB | CORDOBA | 2 MEDITERRANEA | 22 GRAN CORDOBA
CRC | ARXXCEN | CORDOBA CENTRO | Sala de UPS A - P1 |  |  | ARXXCEN_SEA0101_UPS_A | 1261049 | 10.217.3.168 | Operativo | Huawei | 5000-S 300 kW | UPS MODULAR CHASIS | UPS | ENERGIA | ENTORNO DE RED | 0 | 0 | 2023-02-27 | 2958102 | 2024-11-27 | 63fccf5f1ba21390917121 | 2023-02-27 | 2023-02-28 | 2024-06-05 |  | 2023-03-15 | EDIFICIO HUB | CORDOBA | 2 MEDITERRANEA | 22 GRAN CORDOBA
CRC | ARXXCEN | CORDOBA CENTRO | Sala de UPS B - P1 |  |  | ARXXCEN_SEA0101_UPS_B | 1261058 | 10.217.3.171 | Operativo | Huawei | 5000-S 300 kW | UPS MODULAR CHASIS | UPS | ENERGIA | ENTORNO DE RED | 0 | 0 | 2023-02-27 | 2958102 | 2024-11-27 | 63fcd55ea8b2f359605593 | 2023-02-27 | 2023-02-28 | 2024-06-05 |  | 1900-01-01 | EDIFICIO HUB | CORDOBA | 2 MEDITERRANEA | 22 GRAN CORDOBA
CRC | ARXXCEN | CORDOBA CENTRO | Sala Objetivo |  | POD 3 | ARXXCEN_SO0001_AIX_X11_AK23 | 1317494 | 10.217.3.173 | Operativo | VERTIV | CR060 RC | IN ROW CW | REFRIGERACION AGUA HELADA | CLIMATIZACION | ENTORNO DE RED | 0 | 0 | 2023-08-03 | 2958102 | 2024-11-27 | 64cbe84e6b464018329842 | 2023-08-03 | 2023-08-03 | 2023-10-16 |  | 2023-08-03 | EDIFICIO HUB | CORDOBA | 2 MEDITERRANEA | 22 GRAN CORDOBA
CRC | ARXXCEN | CORDOBA CENTRO | Sala Objetivo |  | POD 3 | ARXXCEN_SO0001_AIX_X12_AF22 | 1317500 | 10.217.3.174 | Operativo | VERTIV | CR060 RC | IN ROW CW | REFRIGERACION AGUA HELADA | CLIMATIZACION | ENTORNO DE RED | 0 | 0 | 2023-08-03 | 2958102 | 2024-11-27 | 64cbea9ae8497395869475 | 2023-08-03 | 2023-06-14 | 2023-10-16 |  | 2023-08-03 | EDIFICIO HUB | CORDOBA | 2 MEDITERRANEA | 22 GRAN CORDOBA
CRC | ARXXCEN | CORDOBA CENTRO | Sala Objetivo |  | POD 3 | ARXXCEN_SOB0001_AIX_X10_AF26 | 1240273 | 10.217.3.136 | Operativo | SCHNEIDER | ACRC602 | IN ROW CW | REFRIGERACION AGUA HELADA | CLIMATIZACION | ENTORNO DE RED | 0 | 0 | 2023-01-04 | 2958102 | 2024-11-27 | 63b567127e0c3463281231 | 2023-01-04 | 2023-06-14 | 2024-08-13 |  | 2023-01-04 | EDIFICIO HUB | CORDOBA | 2 MEDITERRANEA | 22 GRAN CORDOBA
CRC | ARXXCEN | CORDOBA CENTRO | Sala Objetivo |  | POD 4 | ARXXCEN_SOB0001_AIX_X9_AK28 | 1240272 | 10.217.3.135 | Operativo | SCHNEIDER | ACRC602 | IN ROW CW | REFRIGERACION AGUA HELADA | CLIMATIZACION | ENTORNO DE RED | 0 | 0 | 2023-01-04 | 2958102 | 2024-11-27 | 63b56697b6432286128366 | 2023-01-04 | 2023-06-14 | 2024-08-13 |  | 2023-01-04 | EDIFICIO HUB | CORDOBA | 2 MEDITERRANEA | 22 GRAN CORDOBA
CRC | ARXXCEN | CORDOBA CENTRO | Sala Objetivo |  | POD 7 | ARXXCEN_SOB0001_AKC_1_AS25 | 897260 | 10.217.3.130 | Operativo | AKCP | SECURITYPROBE 5ES | MODULO DE MONITOREO Y CONTROL AMBIENTAL | MONITOREO Y CONTROL AMBIENTAL | MONITOREO Y CONTROL | ENTORNO DE RED | 0 | 0 | 2022-08-25 | 2958102 | 2024-11-27 | 60ef3cda2d5ff472844439 | 2021-07-14 | 2021-07-14 | 2023-09-21 |  | 2021-12-14 | EDIFICIO HUB | CORDOBA | 2 MEDITERRANEA | 22 GRAN CORDOBA
CRC | ARXXCEN | CORDOBA CENTRO | Sala Objetivo |  | POD 8 | ARXXCEN_SOB0101_AIW_X1_AN31 | 814760 | 10.217.3.163 | Operativo | VERTIV | CR060 RC | IN ROW CW | REFRIGERACION AGUA HELADA | CLIMATIZACION | ENTORNO DE RED | 0 | 0 | 2022-08-25 | 2958102 | 2024-11-27 | 605dd06ec16ef | 2021-03-26 | 2021-01-01 | 2024-02-05 |  | 2021-05-12 | EDIFICIO HUB | CORDOBA | 2 MEDITERRANEA | 22 GRAN CORDOBA
CRC | ARXXCEN | CORDOBA CENTRO | Sala Objetivo |  | POD 7 | ARXXCEN_SOB0101_AIW_X2_AN26 | 814762 | 10.217.3.164 | Operativo | VERTIV | CR060 RC | IN ROW CW | REFRIGERACION AGUA HELADA | CLIMATIZACION | ENTORNO DE RED | 0 | 0 | 2022-08-25 | 2958102 | 2024-11-27 | 605dd2ab10239 | 2021-03-26 | 2021-01-01 | 2024-08-08 |  | 2021-05-12 | EDIFICIO HUB | CORDOBA | 2 MEDITERRANEA | 22 GRAN CORDOBA
CRC | ARXXCEN | CORDOBA CENTRO | Sala Objetivo |  | POD 7 | ARXXCEN_SOB0101_AIW_X3_AN22 | 814761 | 10.217.3.133 | Operativo | VERTIV | CR060 RC | IN ROW CW | REFRIGERACION AGUA HELADA | CLIMATIZACION | ENTORNO DE RED | 0 | 0 | 2022-08-25 | 2958102 | 2024-11-27 | 605dd21b17102 | 2021-03-26 | 2021-04-30 | 2024-08-08 |  | 2021-06-08 | EDIFICIO HUB | CORDOBA | 2 MEDITERRANEA | 22 GRAN CORDOBA
CRC | ARXXCEN | CORDOBA CENTRO | Sala Objetivo |  | POD 8 | ARXXCEN_SOB0101_AIW_X4_AS30 | 814763 | 10.217.3.134 | Operativo | VERTIV | CR060 RC | IN ROW CW | REFRIGERACION AGUA HELADA | CLIMATIZACION | ENTORNO DE RED | 0 | 0 | 2022-08-25 | 2958102 | 2024-11-27 | 605dd32f19734 | 2021-03-26 | 2021-01-01 | 2024-08-07 |  | 2021-05-12 | EDIFICIO HUB | CORDOBA | 2 MEDITERRANEA | 22 GRAN CORDOBA
CRC | ARXXCEN | CORDOBA CENTRO | Sala Objetivo |  | POD 8 | ARXXCEN_SOB0101_AIW_X5_AS28 | 814764 | 10.217.3.132 | Operativo | VERTIV | CR060 RC | IN ROW CW | REFRIGERACION AGUA HELADA | CLIMATIZACION | ENTORNO DE RED | 0 | 0 | 2022-08-25 | 2958102 | 2024-11-27 | 605dd39b02e9e | 2021-03-26 | 2021-01-01 | 2024-08-07 |  | 2021-05-12 | EDIFICIO HUB | CORDOBA | 2 MEDITERRANEA | 22 GRAN CORDOBA
CRC | ARXXCEN | CORDOBA CENTRO | Sala Objetivo |  | POD 7 | ARXXCEN_SOB0101_AIW_X6_AS23 | 814765 | 10.217.3.131 | Operativo | VERTIV | CR060 RC | IN ROW CW | REFRIGERACION AGUA HELADA | CLIMATIZACION | ENTORNO DE RED | 0 | 0 | 2022-08-25 | 2958102 | 2024-11-27 | 605dd3e2d7c00 | 2021-03-26 | 2021-04-30 | 2024-10-07 |  | 2021-06-08 | EDIFICIO HUB | CORDOBA | 2 MEDITERRANEA | 22 GRAN CORDOBA
CRC | ARXXCEN | CORDOBA CENTRO | Sala Objetivo |  | POD 4 | ARXXCEN_SOB0101_AIW_X7_AK30 | 1010867 | 10.217.3.165 | Operativo | VERTIV | CR060 RC | IN ROW CW | REFRIGERACION AGUA HELADA | CLIMATIZACION | ENTORNO DE RED | 0 | 0 | 2022-08-25 | 2958102 | 2024-11-27 | 6141e3de7d7d9937666269 | 2021-09-15 | 2021-09-16 | 2024-08-13 |  | 2021-12-15 | EDIFICIO HUB | CORDOBA | 2 MEDITERRANEA | 22 GRAN CORDOBA
CRC | ARXXCEN | CORDOBA CENTRO | Sala Objetivo |  | POD 4 | ARXXCEN_SOB0101_AIW_X8_AF31 | 1010868 | 10.217.3.166 | Operativo | VERTIV | CR060 RC | IN ROW CW | REFRIGERACION AGUA HELADA | CLIMATIZACION | ENTORNO DE RED | 0 | 0 | 2022-08-25 | 2958102 | 2024-11-27 | 6141e56bd9d25973083610 | 2021-09-15 | 2021-09-16 | 2024-10-07 |  | 2021-12-15 | EDIFICIO HUB | CORDOBA | 2 MEDITERRANEA | 22 GRAN CORDOBA
CRC | ARXXCEN | CORDOBA CENTRO | Sala Objetivo |  | POD 7 | ARXXCEN_SOB0201_REC_AN21-A | 1328303 | 10.217.3.180 | Operativo | ENATEL | TBA 48VCC 6KW | RECTIFICADOR SWITCHING CHASIS | RECTIFICADOR | ENERGIA | ENTORNO DE RED | 0 | 0 | 2023-09-04 | 2958102 | 2024-11-27 | 64f61e3f2aaea329858138 | 2023-09-04 | 2023-09-04 | 2024-03-13 |  | 1900-01-01 | EDIFICIO HUB | CORDOBA | 2 MEDITERRANEA | 22 GRAN CORDOBA
CRC | ARXXCEN | CORDOBA CENTRO | Sala Objetivo |  | POD 7 | ARXXCEN_SOB0201_REC_AN21-B | 1328304 | 10.217.3.181 | Operativo | ENATEL | TBA 48VCC 6KW | RECTIFICADOR SWITCHING CHASIS | RECTIFICADOR | ENERGIA | ENTORNO DE RED | 0 | 0 | 2023-09-04 | 2958102 | 2024-11-27 | 64f61e85b6822344499902 | 2023-09-04 | 2023-09-04 | 2024-03-13 |  | 1900-01-01 | EDIFICIO HUB | CORDOBA | 2 MEDITERRANEA | 22 GRAN CORDOBA
CRC | ARXXCEN | CORDOBA CENTRO | Sala Objetivo |  | POD 7 | ARXXCEN_SOB0201_REC_AN24-A | 1328312 | 10.217.3.183 | Operativo | ENATEL | TBA 48VCC 6KW | RECTIFICADOR SWITCHING CHASIS | RECTIFICADOR | ENERGIA | ENTORNO DE RED | 0 | 0 | 2023-09-04 | 2958102 | 2024-11-27 | 64f61f6017e13864603567 | 2023-09-04 | 2023-09-04 | 2024-03-13 |  | 1900-01-01 | EDIFICIO HUB | CORDOBA | 2 MEDITERRANEA | 22 GRAN CORDOBA
CRC | ARXXCEN | CORDOBA CENTRO | Sala Objetivo |  | POD 7 | ARXXCEN_SOB0201_REC_AN24-B | 1328313 | 10.217.3.183 | Operativo | ENATEL | TBA 48VCC 6KW | RECTIFICADOR SWITCHING CHASIS | RECTIFICADOR | ENERGIA | ENTORNO DE RED | 0 | 0 | 2023-09-04 | 2958102 | 2024-11-27 | 64f61fd5ad92c906546035 | 2023-09-04 | 2023-09-04 | 2024-03-13 |  | 1900-01-01 | EDIFICIO HUB | CORDOBA | 2 MEDITERRANEA | 22 GRAN CORDOBA
CRC | ARXXCEN | CORDOBA CENTRO | Sala Objetivo |  | POD 7 | ARXXCEN_SOB0201_REC_AS21-A | 1328280 | 10.217.3.170 | Operativo | ENATEL | TBA 48VCC 6KW | RECTIFICADOR SWITCHING CHASIS | RECTIFICADOR | ENERGIA | ENTORNO DE RED | 0 | 0 | 2023-09-04 | 2958102 | 2024-11-27 | 64f612c452df8532972126 | 2023-09-04 | 2023-09-04 | 2024-03-13 |  | 2023-11-01 | EDIFICIO HUB | CORDOBA | 2 MEDITERRANEA | 22 GRAN CORDOBA
CRC | ARXXCEN | CORDOBA CENTRO | Sala Objetivo |  | POD 7 | ARXXCEN_SOB0201_REC_AS21-B | 1328282 | 10.217.3.175 | Operativo | ENATEL | TBA 48VCC 6KW | RECTIFICADOR SWITCHING CHASIS | RECTIFICADOR | ENERGIA | ENTORNO DE RED | 0 | 0 | 2023-09-04 | 2958102 | 2024-11-27 | 64f614721ce89501306900 | 2023-09-04 | 2023-09-04 | 2024-03-13 |  | 1900-01-01 | EDIFICIO HUB | CORDOBA | 2 MEDITERRANEA | 22 GRAN CORDOBA
CRC | ARXXCEN | CORDOBA CENTRO | Sala Objetivo |  | POD 7 | ARXXCEN_SOB0201_REC_AS22-A | 1328287 | 10.217.3.176 | Operativo | ENATEL | TBA 48VCC 6KW | RECTIFICADOR SWITCHING CHASIS | RECTIFICADOR | ENERGIA | ENTORNO DE RED | 0 | 0 | 2023-09-04 | 2958102 | 2024-11-27 | 64f61a21a1fae808461778 | 2023-09-04 | 2023-09-04 | 2024-03-13 |  | 1900-01-01 | EDIFICIO HUB | CORDOBA | 2 MEDITERRANEA | 22 GRAN CORDOBA
CRC | ARXXCEN | CORDOBA CENTRO | Sala Objetivo |  | POD 7 | ARXXCEN_SOB0201_REC_AS22-B | 1328289 | 10.217.3.177 | Operativo | ENATEL | TBA 48VCC 6KW | RECTIFICADOR SWITCHING CHASIS | RECTIFICADOR | ENERGIA | ENTORNO DE RED | 0 | 0 | 2023-09-04 | 2958102 | 2024-11-27 | 64f61a623ac45708670136 | 2023-09-04 | 2023-09-04 | 2024-03-13 |  | 1900-01-01 | EDIFICIO HUB | CORDOBA | 2 MEDITERRANEA | 22 GRAN CORDOBA
CRC | ARXXCEN | CORDOBA CENTRO | Sala Objetivo |  | POD 7 | ARXXCEN_SOB0201_REC_AS24-A | 1328298 | 10.217.3.178 | Operativo | ENATEL | TBA 48VCC 6KW | RECTIFICADOR SWITCHING CHASIS | RECTIFICADOR | ENERGIA | ENTORNO DE RED | 0 | 0 | 2023-09-04 | 2958102 | 2024-11-27 | 64f61ca9788bf842060029 | 2023-09-04 | 2023-09-04 | 2024-03-13 |  | 1900-01-01 | EDIFICIO HUB | CORDOBA | 2 MEDITERRANEA | 22 GRAN CORDOBA
CRC | ARXXCEN | CORDOBA CENTRO | Sala Objetivo |  | POD 7 | ARXXCEN_SOB0201_REC_AS24-B | 1328299 | 10.217.3.179 | Operativo | ENATEL | TBA 48VCC 6KW | RECTIFICADOR SWITCHING CHASIS | RECTIFICADOR | ENERGIA | ENTORNO DE RED | 0 | 0 | 2023-09-04 | 2958102 | 2024-11-27 | 64f61cedc15f1847142840 | 2023-09-04 | 2023-09-04 | 2024-03-13 |  | 1900-01-01 | EDIFICIO HUB | CORDOBA | 2 MEDITERRANEA | 22 GRAN CORDOBA
CRC | ARXXCEN | CORDOBA CENTRO | Sala CENU10 - 2P |  |  | ARXXCEN_SRG0201_PCC_A1 | 400458 | 10.217.3.140 | Operativo | ELTEK | CHASIS SISTEMA RECTIFICADOR 200 A | RECTIFICADOR SWITCHING STANDALONE INDOOR | RECTIFICADOR | ENERGIA | ENTORNO DE RED | 0 | 0 | 2022-08-25 | 2958102 | 2024-11-27 | 5d8b41b1b0a57 | 1969-12-31 | 1969-12-31 | 2024-10-16 |  | 2022-05-13 | EDIFICIO HUB | CORDOBA | 2 MEDITERRANEA | 22 GRAN CORDOBA
CRC | ARXXCEN | CORDOBA CENTRO | Sala de Fuerza |  |  | ARXXCRC_SEA1S0001_REC_3 | 401494 | 10.217.3.142 | Operativo | Emerson | NETSURE 801 AG0 | RECTIFICADOR SWITCHING STANDALONE INDOOR | RECTIFICADOR | ENERGIA | ENTORNO DE RED | 0 | 0 | 2022-08-25 | 2958102 | 2024-11-27 | 5d8b41ece04f2 | 1969-12-31 | 1969-12-31 | 2024-10-16 |  | 2023-02-10 | EDIFICIO HUB | CORDOBA | 2 MEDITERRANEA | 22 GRAN CORDOBA
CRC | ARXXCEN | CORDOBA CENTRO | Sala de Fuerza |  |  | PLANTA PCC ELTEK | 1270058 | 10.217.3.141 | Operativo | ELTEK | Chasis Sistema rectificador 4200 A con distribución | RECTIFICADOR SWITCHING STANDALONE INDOOR | RECTIFICADOR | ENERGIA | ENTORNO DE RED | 0 | 0 | 2023-03-20 | 2958102 | 2024-11-27 | 6418c7e1a1306603142184 | 2023-03-20 | 2023-01-03 | 2024-10-21 |  | 1900-01-01 | EDIFICIO HUB | CORDOBA | 2 MEDITERRANEA | 22 GRAN CORDOBA
CRO | ARXXCOE | CORDOBA OESTE | SOB0101 |  | POD 2 | ARXXCOE_SOB0001_AKC_1_BD04 | 897201 | 10.217.3.98 | Operativo | AKCP | SECURITYPROBE 5ES | MODULO DE MONITOREO Y CONTROL AMBIENTAL | MONITOREO Y CONTROL AMBIENTAL | MONITOREO Y CONTROL | ENTORNO DE RED | 0 | 0 | 2022-08-25 | 2958102 | 2024-11-27 | 60ef009bf1f4f037724096 | 2021-07-14 | 2021-07-14 | 2024-05-31 |  | 2021-08-24 | EDIFICIO HUB | CORDOBA | 2 MEDITERRANEA | 22 GRAN CORDOBA
CRO | ARXXCOE | CORDOBA OESTE | SOB0101 |  | POD 9 | ARXXCOE_SOB0101_AAI_X10_AS22 | 237296 | 10.217.4.71 | Operativo | Emerson | CR025 | IN ROW DX | REFRIGERACION EXPANSION DIRECTA | CLIMATIZACION | ENTORNO DE RED | 0 | 0 | 2022-08-25 | 2958102 | 2024-11-27 | 5b4f53e47e4f6 | 1969-12-31 | 2020-04-29 | 2024-10-07 |  | 2022-03-30 | EDIFICIO HUB | CORDOBA | 2 MEDITERRANEA | 22 GRAN CORDOBA
CRO | ARXXCOE | CORDOBA OESTE | SOB0101 |  | POD 9 | ARXXCOE_SOB0101_AAI_X11_AN23 | 237316 | 10.217.4.72 | Operativo | Emerson | CR025 | IN ROW DX | REFRIGERACION EXPANSION DIRECTA | CLIMATIZACION | ENTORNO DE RED | 0 | 0 | 2022-08-25 | 2958102 | 2024-11-27 | 5b4f599c0b9d0 | 1969-12-31 | 2020-04-29 | 2024-10-07 |  | 2022-03-30 | EDIFICIO HUB | CORDOBA | 2 MEDITERRANEA | 22 GRAN CORDOBA
CRO | ARXXCOE | CORDOBA OESTE | SOB0101 |  | POD 9 | ARXXCOE_SOB0101_AAI_X12_AS19 | 1457768 | 10.217.4.76 | Operativo | Emerson | CR025 | IN ROW DX | REFRIGERACION EXPANSION DIRECTA | CLIMATIZACION | ENTORNO DE RED | 0 | 0 | 2024-08-12 | 2958102 | 2024-11-27 | 66b4cc9a640de451575711 | 2024-08-08 | 1900-01-01 | 2024-09-06 |  | 1900-01-01 | EDIFICIO HUB | CORDOBA | 2 MEDITERRANEA | 22 GRAN CORDOBA
CRO | ARXXCOE | CORDOBA OESTE | SOB0101 |  | POD 9 | ARXXCOE_SOB0101_AAI_X13_AN20 | 1457769 | 10.217.4.77 | Operativo | Emerson | CR025 | IN ROW DX | REFRIGERACION EXPANSION DIRECTA | CLIMATIZACION | ENTORNO DE RED | 0 | 0 | 2024-08-12 | 2958102 | 2024-11-27 | 66b4cd751c8e3946471192 | 2024-08-08 | 1900-01-01 | 2024-09-06 |  | 1900-01-01 | EDIFICIO HUB | CORDOBA | 2 MEDITERRANEA | 22 GRAN CORDOBA
CRO | ARXXCOE | CORDOBA OESTE | SOB0101 |  | POD 5 | ARXXCOE_SOB0101_AAI_X1_AY13 | 494835 | 10.217.3.99 | Operativo | Emerson | CR025 | IN ROW DX | REFRIGERACION EXPANSION DIRECTA | CLIMATIZACION | ENTORNO DE RED | 0 | 0 | 2022-08-25 | 2958102 | 2024-11-27 | 5eb9c2726ce63 | 1969-12-31 | 2020-05-29 | 2024-03-15 |  | 2021-06-08 | EDIFICIO HUB | CORDOBA | 2 MEDITERRANEA | 22 GRAN CORDOBA
CRO | ARXXCOE | CORDOBA OESTE | SOB0101 |  | POD 2 | ARXXCOE_SOB0101_AAI_X2_AY09 | 494836 | 10.217.3.100 | Operativo | Emerson | CR025 | IN ROW DX | REFRIGERACION EXPANSION DIRECTA | CLIMATIZACION | ENTORNO DE RED | 0 | 0 | 2022-08-25 | 2958102 | 2024-11-27 | 5eb9c342d8856 | 1969-12-31 | 2020-05-29 | 2024-07-25 |  | 2021-06-24 | EDIFICIO HUB | CORDOBA | 2 MEDITERRANEA | 22 GRAN CORDOBA
CRO | ARXXCOE | CORDOBA OESTE | SOB0101 |  | POD 2 | ARXXCOE_SOB0101_AAI_X3_AY06 | 494837 | 10.217.3.101 | Operativo | Emerson | CR025 | IN ROW DX | REFRIGERACION EXPANSION DIRECTA | CLIMATIZACION | ENTORNO DE RED | 0 | 0 | 2022-08-25 | 2958102 | 2024-11-27 | 5eb9c404ebbc4 | 1969-12-31 | 2020-05-29 | 2024-03-15 |  | 2021-06-24 | EDIFICIO HUB | CORDOBA | 2 MEDITERRANEA | 22 GRAN CORDOBA
CRO | ARXXCOE | CORDOBA OESTE | SOB0101 |  | POD 2 | ARXXCOE_SOB0101_AAI_X4_BD05 | 494838 | 10.217.3.102 | Operativo | Emerson | CR025 | IN ROW DX | REFRIGERACION EXPANSION DIRECTA | CLIMATIZACION | ENTORNO DE RED | 0 | 0 | 2022-08-25 | 2958102 | 2024-11-27 | 5eb9c466d8d57 | 1969-12-31 | 2020-05-29 | 2024-03-15 |  | 2021-06-24 | EDIFICIO HUB | CORDOBA | 2 MEDITERRANEA | 22 GRAN CORDOBA
CRO | ARXXCOE | CORDOBA OESTE | SOB0101 |  | POD 2 | ARXXCOE_SOB0101_AAI_X5_BD11 | 554862 | 10.217.3.120 | Operativo | Emerson | CR025 | IN ROW DX | REFRIGERACION EXPANSION DIRECTA | CLIMATIZACION | ENTORNO DE RED | 0 | 0 | 2022-08-25 | 2958102 | 2024-11-27 | 5f18441700388 | 2020-07-22 | 2020-07-22 | 2024-03-15 |  | 2021-06-08 | EDIFICIO HUB | CORDOBA | 2 MEDITERRANEA | 22 GRAN CORDOBA
CRO | ARXXCOE | CORDOBA OESTE | SOB0101 |  | POD 1 | ARXXCOE_SOB0101_AAI_X6_BG06 | 554863 | 10.217.3.121 | Operativo | Emerson | CR025 | IN ROW DX | REFRIGERACION EXPANSION DIRECTA | CLIMATIZACION | ENTORNO DE RED | 0 | 0 | 2022-08-25 | 2958102 | 2024-11-27 | 5f18451fdcc58 | 2020-07-22 | 2020-07-22 | 2024-03-15 |  | 2021-06-24 | EDIFICIO HUB | CORDOBA | 2 MEDITERRANEA | 22 GRAN CORDOBA
CRO | ARXXCOE | CORDOBA OESTE | SOB0101 |  | POD 4 | ARXXCOE_SOB0101_AAI_X7_BG13 | 814084 | 10.217.3.122 | Operativo | Emerson | CR025 | IN ROW DX | REFRIGERACION EXPANSION DIRECTA | CLIMATIZACION | ENTORNO DE RED | 0 | 0 | 2022-08-25 | 2958102 | 2024-11-27 | 605c8d5cc4613 | 2021-03-25 | 2021-08-12 | 2024-07-25 |  | 2021-08-24 | EDIFICIO HUB | CORDOBA | 2 MEDITERRANEA | 22 GRAN CORDOBA
CRO | ARXXCOE | CORDOBA OESTE | SOB0101 |  | POD 4 | ARXXCOE_SOB0101_AAI_X8_BL14 | 814085 | 10.217.3.123 | Operativo | Emerson | CR025 | IN ROW DX | REFRIGERACION EXPANSION DIRECTA | CLIMATIZACION | ENTORNO DE RED | 0 | 0 | 2022-08-25 | 2958102 | 2024-11-27 | 605c8dd22df4a | 2021-03-25 | 2021-08-12 | 2024-03-15 |  | 2021-08-26 | EDIFICIO HUB | CORDOBA | 2 MEDITERRANEA | 22 GRAN CORDOBA
CRO | ARXXCOE | CORDOBA OESTE | SOB0101 |  | POD 5 | ARXXCOE_SOB0101_AAI_X9_BD14 | 1430658 | 10.217.4.126 | Operativo | Emerson | CR025 | IN ROW DX | REFRIGERACION EXPANSION DIRECTA | CLIMATIZACION | ENTORNO DE RED | 0 | 0 | 2024-04-25 | 2958102 | 2024-11-27 | 662aa02086f75611441543 | 2024-04-25 | 2022-01-20 | 2024-10-07 |  | 1900-01-01 | EDIFICIO HUB | CORDOBA | 2 MEDITERRANEA | 22 GRAN CORDOBA
CRO | ARXXCOE | CORDOBA OESTE | Sala de Rack -DATACENTER- P1 |  |  | ARXXCOE_SRG0101_AIX_X10_AE03 - BO-D11 | 1248302 | 10.217.3.78 | Operativo | APC | ACRC-103 | IN ROW CW | REFRIGERACION AGUA HELADA | CLIMATIZACION | ENTORNO DE RED | 0 | 0 | 2023-01-26 | 2958102 | 2024-11-27 | 63d2d8006eac4133522993 | 2023-01-26 | 2023-01-05 | 2024-08-27 |  | 1900-01-01 | EDIFICIO HUB | CORDOBA | 2 MEDITERRANEA | 22 GRAN CORDOBA
CRO | ARXXCOE | CORDOBA OESTE | Sala de Rack -DATACENTER- P1 |  |  | ARXXCOE_SRG0101_AIX_X11_AE06 - BN-D08 | 1248301 | 10.217.3.77 | Operativo | APC | ACRC-103 | IN ROW CW | REFRIGERACION AGUA HELADA | CLIMATIZACION | ENTORNO DE RED | 0 | 0 | 2023-01-26 | 2958102 | 2024-11-27 | 63d2d6cd7691a530258627 | 2023-01-26 | 2023-01-05 | 2024-08-13 |  | 1900-01-01 | EDIFICIO HUB | CORDOBA | 2 MEDITERRANEA | 22 GRAN CORDOBA
CRO | ARXXCOE | CORDOBA OESTE | Sala de Rack -DATACENTER- P1 |  |  | ARXXCOE_SRG0101_AIX_X3_AP11 - BD-D03 | 1248229 | 10.217.3.74 | Operativo | APC | ACRC-103 | IN ROW CW | REFRIGERACION AGUA HELADA | CLIMATIZACION | ENTORNO DE RED | 0 | 0 | 2023-01-26 | 2958102 | 2024-11-27 | 63d2d3a15580c080223831 | 2023-01-26 | 2023-01-05 | 2024-08-12 |  | 1900-01-01 | EDIFICIO HUB | CORDOBA | 2 MEDITERRANEA | 22 GRAN CORDOBA
CRO | ARXXCOE | CORDOBA OESTE | Sala de Rack -DATACENTER- P1 |  |  | ARXXCOE_SRG0101_AIX_X6_AR03 - BB-D11 | 1248228 | 10.217.3.73 | Operativo | APC | ACRC-103 | IN ROW CW | REFRIGERACION AGUA HELADA | CLIMATIZACION | ENTORNO DE RED | 0 | 0 | 2023-01-26 | 2958102 | 2024-11-27 | 63d2d1ea7617f219994610 | 2023-01-26 | 2023-01-05 | 2024-08-12 |  | 1900-01-01 | EDIFICIO HUB | CORDOBA | 2 MEDITERRANEA | 22 GRAN CORDOBA
CRO | ARXXCOE | CORDOBA OESTE | Sala de Rack -DATACENTER- P1 |  |  | ARXXCOE_SRG0101_AIX_X7_AR06 - BB-D08 | 1248227 | 10.217.3.72 | Operativo | APC | ACRC-103 | IN ROW CW | REFRIGERACION AGUA HELADA | CLIMATIZACION | ENTORNO DE RED | 0 | 0 | 2023-01-26 | 2958102 | 2024-11-27 | 63d2cffac1998177998587 | 2023-01-26 | 2023-01-05 | 2024-08-08 |  | 1900-01-01 | EDIFICIO HUB | CORDOBA | 2 MEDITERRANEA | 22 GRAN CORDOBA
CRO | ARXXCOE | CORDOBA OESTE | Sala de Rack -DATACENTER- P1 |  |  | ARXXCOE_SRG0101_AIX_X8_AK03 - BI-D11 | 1248300 | 10.217.3.76 | Operativo | APC | ACRC-103 | IN ROW CW | REFRIGERACION AGUA HELADA | CLIMATIZACION | ENTORNO DE RED | 0 | 0 | 2023-01-26 | 2958102 | 2024-11-27 | 63d2d5afe008b214333948 | 2023-01-26 | 2023-01-04 | 2024-08-27 |  | 1900-01-01 | EDIFICIO HUB | CORDOBA | 2 MEDITERRANEA | 22 GRAN CORDOBA
CRO | ARXXCOE | CORDOBA OESTE | Sala de Rack -DATACENTER- P1 |  |  | ARXXCOE_SRG0101_AIX_X9_AK06 - BI-D08 | 1248297 | 10.217.3.75 | Operativo | APC | ACRC-103 | IN ROW CW | REFRIGERACION AGUA HELADA | CLIMATIZACION | ENTORNO DE RED | 0 | 0 | 2023-01-26 | 2958102 | 2024-11-27 | 63d2d48c62c5d926440032 | 2023-01-26 | 2023-01-05 | 2024-08-26 |  | 1900-01-01 | EDIFICIO HUB | CORDOBA | 2 MEDITERRANEA | 22 GRAN CORDOBA
CRO | ARXXCOE | CORDOBA OESTE | Sala de Rack -DATACENTER- P1 |  |  | ARXXCOE_SRG0101_AXI_X10_BP06 - AD-D08 | 1261056 | 10.217.3.79 | Operativo | APC | ACRP102 | IN ROW DX | REFRIGERACION EXPANSION DIRECTA | CLIMATIZACION | ENTORNO DE RED | 0 | 0 | 2023-02-27 | 2958102 | 2024-11-27 | 63fcd4bc59a48213310346 | 2023-02-27 | 2018-07-17 | 2024-05-22 |  | 2023-02-27 | EDIFICIO HUB | CORDOBA | 2 MEDITERRANEA | 22 GRAN CORDOBA
CRO | ARXXCOE | CORDOBA OESTE | Sala de Rack -DATACENTER- P1 |  |  | ARXXCOE_SRG0101_AXI_X11_BH03 - AL-D11 | 1261066 | 10.217.3.81 | Operativo | APC | ACRP102 | IN ROW DX | REFRIGERACION EXPANSION DIRECTA | CLIMATIZACION | ENTORNO DE RED | 0 | 0 | 2023-02-27 | 2958102 | 2024-11-27 | 63fce3b93ba3d320632407 | 2023-02-27 | 2018-07-17 | 2024-05-22 |  | 2023-02-28 | EDIFICIO HUB | CORDOBA | 2 MEDITERRANEA | 22 GRAN CORDOBA
CRO | ARXXCOE | CORDOBA OESTE | Sala de Rack -DATACENTER- P1 |  |  | ARXXCOE_SRG0101_AXI_X12_AZ03 - AT-D11 | 1261067 | 10.217.3.83 | Operativo | APC | ACRP102 | IN ROW DX | REFRIGERACION EXPANSION DIRECTA | CLIMATIZACION | ENTORNO DE RED | 0 | 0 | 2023-02-27 | 2958102 | 2024-11-27 | 63fce4d3271de653062948 | 2023-02-27 | 2018-07-17 | 2024-05-22 |  | 2023-02-27 | EDIFICIO HUB | CORDOBA | 2 MEDITERRANEA | 22 GRAN CORDOBA
CRO | ARXXCOE | CORDOBA OESTE | Sala de Rack -DATACENTER- P1 |  |  | ARXXCOE_SRG0101_AXI_X8_AZ06 - AT-D08 | 1261063 | 10.217.3.82 | Operativo | APC | ACRP102 | IN ROW DX | REFRIGERACION EXPANSION DIRECTA | CLIMATIZACION | ENTORNO DE RED | 0 | 0 | 2023-02-27 | 2958102 | 2024-11-27 | 63fcd764898eb688720378 | 2023-02-27 | 2018-07-17 | 2024-05-22 |  | 2023-02-27 | EDIFICIO HUB | CORDOBA | 2 MEDITERRANEA | 22 GRAN CORDOBA
CRO | ARXXCOE | CORDOBA OESTE | Sala de Rack -DATACENTER- P1 |  |  | ARXXCOE_SRG0101_AXI_X9_BH06 - AL-D08 | 1261060 | 10.217.3.80 | Operativo | APC | ACRP102 | IN ROW DX | REFRIGERACION EXPANSION DIRECTA | CLIMATIZACION | ENTORNO DE RED | 0 | 0 | 2023-02-27 | 2958102 | 2024-11-27 | 63fcd6839bdac515886542 | 2023-02-27 | 2018-07-17 | 2024-05-22 |  | 2023-02-28 | EDIFICIO HUB | CORDOBA | 2 MEDITERRANEA | 22 GRAN CORDOBA
CRO | ARXXCOE | CORDOBA OESTE | Sala de Rack -DATACENTER- P1 |  |  | ARXXCOE_SRG0101_UPS_A1 BH-D03 | 1431898 | 10.217.3.66 | Operativo | EATON | 93E 120 kVA | UPS MONOLITICAS | UPS | ENERGIA | ENTORNO DE RED | 0 | 0 | 2024-05-03 | 2958102 | 2024-11-27 | 663572f6a444d110631580 | 2024-05-03 | 2014-04-17 | 2024-05-22 |  | 1900-01-01 | EDIFICIO HUB | CORDOBA | 2 MEDITERRANEA | 22 GRAN CORDOBA
CRO | ARXXCOE | CORDOBA OESTE | Sala de Rack -DATACENTER- P1 |  |  | ARXXCOE_SRG0101_UPS_A2 BF-D03 | 1431897 | 10.217.3.67 | Operativo | EATON | 93E 120 kVA | UPS MONOLITICAS | UPS | ENERGIA | ENTORNO DE RED | 0 | 0 | 2024-05-03 | 2958102 | 2024-11-27 | 663571612f02f919138820 | 2024-05-03 | 2014-04-17 | 2024-05-22 |  | 2024-05-03 | EDIFICIO HUB | CORDOBA | 2 MEDITERRANEA | 22 GRAN CORDOBA
CRO | ARXXCOE | CORDOBA OESTE | Sala de Rack -DATACENTER- P1 |  |  | ARXXCOE_SRG0101_UPS_B1 AV-D03 | 1431899 | 10.217.3.68 | Operativo | EATON | 93E 120 kVA | UPS MONOLITICAS | UPS | ENERGIA | ENTORNO DE RED | 0 | 0 | 2024-05-03 | 2958102 | 2024-11-27 | 66357493346e2542427565 | 2024-05-03 | 2014-04-17 | 2024-05-22 |  | 2024-05-03 | EDIFICIO HUB | CORDOBA | 2 MEDITERRANEA | 22 GRAN CORDOBA
CRO | ARXXCOE | CORDOBA OESTE | Sala de Rack -DATACENTER- P1 |  |  | ARXXCOE_SRG0101_UPS_B2 AT-D03 | 1431900 | 10.217.3.69 | Operativo | EATON | 93E 120 kVA | UPS MONOLITICAS | UPS | ENERGIA | ENTORNO DE RED | 0 | 0 | 2024-05-03 | 2958102 | 2024-11-27 | 663575616631a982091427 | 2024-05-03 | 2014-04-17 | 2024-05-22 |  | 2024-05-03 | EDIFICIO HUB | CORDOBA | 2 MEDITERRANEA | 22 GRAN CORDOBA
CRO | ARXXCOE | CORDOBA OESTE | Azotea |  |  | COEEMEL41205 | 406619 | 10.217.3.70 | Operativo | Uniflair | BRAC 2202 A 150 | MAQUINA ENFRIADORA CONDENSADA POR AIRE | MAQUINA ENFRIADORA | CLIMATIZACION | ENTORNO DE RED | 0 | 0 | 2022-08-25 | 2958102 | 2024-11-27 | 5d8b43ab5f039 | 2009-01-16 | 2009-01-16 | 2024-10-23 |  | 2022-05-09 | EDIFICIO HUB | CORDOBA | 2 MEDITERRANEA | 22 GRAN CORDOBA
CRO | ARXXCOE | CORDOBA OESTE | Azotea |  |  | COEEMEL41208 | 406632 | 10.217.3.71 | Operativo | Uniflair | BRAC 2202 A 150 | MAQUINA ENFRIADORA CONDENSADA POR AIRE | MAQUINA ENFRIADORA | CLIMATIZACION | ENTORNO DE RED | 0 | 0 | 2022-08-25 | 2958102 | 2024-11-27 | 5d8b43abc0624 | 2009-01-16 | 2009-01-16 | 2024-10-23 |  | 2022-05-11 | EDIFICIO HUB | CORDOBA | 2 MEDITERRANEA | 22 GRAN CORDOBA
CRT | AREECRT | CERRITO | Sala de Equipos |  |  | AREECRT_SOB001_AA_A1 | 1452097 | 10.217.42.227 | Operativo | CLIMAVENETA | AXU-18 | AIRE ACONDICIONADO EXPANSION DIRECTA EXPANSOR | AIRE ACONDICIONADO | CLIMATIZACION | ENTORNO DE RED | 0 | 0 | 2024-07-23 | 2958102 | 2024-11-27 | 669fa0fdeef77133585129 | 2024-07-23 | 2024-07-01 | 2024-11-15 |  | 1900-01-01 | EDIFICIO HUB | ENTRE RIOS | 3 LITORAL | 32 LITORAL CENTRO
CRT | AREECRT | CERRITO | Sala de Equipos |  |  | AREECRT_SOB001_AA_A2 | 1452098 | 10.217.42.230 | Operativo | CLIMAVENETA | AXU-18 | AIRE ACONDICIONADO EXPANSION DIRECTA EXPANSOR | AIRE ACONDICIONADO | CLIMATIZACION | ENTORNO DE RED | 0 | 0 | 2024-07-23 | 2958102 | 2024-11-27 | 669fa15106282028751114 | 2024-07-23 | 2024-07-01 | 2024-11-15 |  | 1900-01-01 | EDIFICIO HUB | ENTRE RIOS | 3 LITORAL | 32 LITORAL CENTRO
CSA | ARBBCSA | CAP SARMIENTO | Sala Objetivo - PB |  |  | AA1.CSA1 | 1240714 | 10.100.189.104 | Operativo | Emerson | CR025 | IN ROW DX | REFRIGERACION EXPANSION DIRECTA | CLIMATIZACION | ENTORNO DE RED | 0 | 0 | 2023-01-05 | 2958102 | 2024-11-27 | 63b7164210e19174442390 | 2023-01-05 | 2023-01-05 | 2024-05-15 |  | 2023-01-05 | EDIFICIO HUB | BUENOS AIRES | 4 PBA Y PATAGONIA | 42 PBA NORTE
CSA | ARBBCSA | CAP SARMIENTO | Sala Objetivo - PB |  |  | AA2.CSA1 | 1240715 | 10.100.189.105 | Operativo | Emerson | CR025 | IN ROW DX | REFRIGERACION EXPANSION DIRECTA | CLIMATIZACION | ENTORNO DE RED | 0 | 0 | 2023-01-05 | 2958102 | 2024-11-27 | 63b71667e6f63833378005 | 2023-01-05 | 2023-01-05 | 2024-05-15 |  | 2023-01-05 | EDIFICIO HUB | BUENOS AIRES | 4 PBA Y PATAGONIA | 42 PBA NORTE
CSA | ARBBCSA | CAP SARMIENTO | Sala Objetivo - PB |  |  | ARBBCSA_SEA0001_TTA_A1_EXE_1 | 682373 | 192.168.34.229 | Operativo | Exemys | SSE232 | MODULO DE MONITOREO Y CONTROL AMBIENTAL | MONITOREO Y CONTROL AMBIENTAL | MONITOREO Y CONTROL | ENTORNO DE RED | 0 | 0 | 2022-08-25 | 2958102 | 2024-11-27 | 5fe0b3e5de648 | 2020-12-21 | 2020-12-21 | 2023-11-21 | 2021-03-20 | 2022-10-06 | EDIFICIO HUB | BUENOS AIRES | 4 PBA Y PATAGONIA | 42 PBA NORTE
CSA | ARBBCSA | CAP SARMIENTO | Sala Objetivo - PB |  |  | ARBBCSA_SEA0001_UPS_A1 | 593782 | 10.100.189.102 | Operativo | VERTIV | Liebert APM 150 | UPS MODULAR CHASIS | UPS | ENERGIA | ENTORNO DE RED | 0 | 0 | 2022-08-25 | 2958102 | 2024-11-27 | 5fabcdef849e3 | 2020-11-11 | 2020-11-11 | 2024-06-11 |  | 2021-06-30 | EDIFICIO HUB | BUENOS AIRES | 4 PBA Y PATAGONIA | 42 PBA NORTE
CSL | ARSSCSL | CASILDA | Sala AA - PB |  |  | ARSSCSL_SAA0001_AAS1 | 1405667 | 10.217.5.76 | Operativo | SCHNEIDER | TUAV | AIRE ACONDICIONADO UNIDADES SEPARADAS SPLIT | AIRE ACONDICIONADO | CLIMATIZACION | ENTORNO DE RED | 0 | 0 | 2024-01-25 | 2958102 | 2024-11-27 | 65b271e142458432299997 | 2024-01-25 | 2019-10-01 | 2024-11-15 |  | 1900-01-01 | EDIFICIO HUB | SANTA FE | 3 LITORAL | 33 LITORAL SUR
CSL | ARSSCSL | CASILDA | Sala AA - PB |  |  | ARSSCSL_SAA0001_AAS2 | 1405671 | 10.217.5.77 | Operativo | SCHNEIDER | TUAV | AIRE ACONDICIONADO UNIDADES SEPARADAS SPLIT | AIRE ACONDICIONADO | CLIMATIZACION | ENTORNO DE RED | 0 | 0 | 2024-01-25 | 2958102 | 2024-11-27 | 65b274924fa8a323640692 | 2024-01-25 | 2019-10-01 | 2024-11-15 |  | 1900-01-01 | EDIFICIO HUB | SANTA FE | 3 LITORAL | 33 LITORAL SUR
CSL | ARSSCSL | CASILDA | Sala de Fuerza - PB |  |  | ARSSCSL_Sala_de_Fuerza_PB_PCC_X1 | 1484990 | 10.217.5.75 | Operativo | Emerson | NETSURE 801 AG1 | RECTIFICADOR SWITCHING STANDALONE INDOOR | RECTIFICADOR | ENERGIA | ENTORNO DE RED | 0 | 0 | 2024-10-29 | 2958102 | 2024-11-27 | 6720e1fa7222a861647063 | 2024-10-29 | 2015-01-05 | 2024-10-29 |  | 1900-01-01 | EDIFICIO HUB | SANTA FE | 3 LITORAL | 33 LITORAL SUR
CST | ARRRCST | CINCO SALTOS | Sala de Rack 1 |  | Fila BD | ARRRCST_SEA0001_TTA_A_EXE | 682396 | 10.100.191.195 | Operativo | Exemys | SSE232 | MODULO DE MONITOREO Y CONTROL AMBIENTAL | MONITOREO Y CONTROL AMBIENTAL | MONITOREO Y CONTROL | ENTORNO DE RED | 0 | 0 | 2022-08-25 | 2958102 | 2024-11-27 | 5fe0b3ea2d600 | 2020-12-21 | 2020-12-21 | 2024-06-26 | 2021-03-03 | 2022-10-06 | EDIFICIO HUB | RIO NEGRO | 4 PBA Y PATAGONIA | 45 PATAGONIA
CST | ARRRCST | CINCO SALTOS | Sala de Rack 1 |  | Fila BD | ARRRCST_SEA0001_UPS_A1 | 249213 | 10.100.191.198 | Operativo | Emerson | LIEBERT ITA 20KVA | UPS SWITCHING CHASIS | UPS | ENERGIA | ENTORNO DE RED | 0 | 0 | 2022-08-25 | 2958102 | 2024-11-27 | 5f6e5386d250e | 1969-12-31 | 2020-10-21 | 2024-05-31 |  | 2022-03-30 | EDIFICIO HUB | RIO NEGRO | 4 PBA Y PATAGONIA | 45 PATAGONIA
CST | ARRRCST | CINCO SALTOS | Sala de Rack 1 |  | Fila BD | ARRRCST_SEA0001_UPS_B1 | 1439066 | 10.100.191.199 | Operativo | Emerson | LIEBERT ITA 20KVA | UPS SWITCHING CHASIS | UPS | ENERGIA | ENTORNO DE RED | 0 | 0 | 2024-06-11 | 2958102 | 2024-11-27 | 666885b652755930843756 | 2024-06-11 | 2024-04-24 | 2024-06-11 |  | 1900-01-01 | EDIFICIO HUB | RIO NEGRO | 4 PBA Y PATAGONIA | 45 PATAGONIA
CST | ARRRCST | CINCO SALTOS | Sala de Rack 1 |  | Fila MD | ARRRCST_SOB0001_AKC_AG02 | 248926 | 10.100.191.194 | Operativo | AKCP | SECURITYPROBE 5ES | MODULO DE MONITOREO Y CONTROL AMBIENTAL | MONITOREO Y CONTROL AMBIENTAL | MONITOREO Y CONTROL | ENTORNO DE RED | 0 | 0 | 2022-08-25 | 2958102 | 2024-11-27 | 5b840e5d8b713 | 1969-12-31 | 2018-08-27 | 2022-04-06 |  | 2022-04-06 | EDIFICIO HUB | RIO NEGRO | 4 PBA Y PATAGONIA | 45 PATAGONIA
CSU | ARBBCSU | CHASCOMUS | Sala de Energia - PB |  |  | ARBBCSU_SEA0001_PCC_1 | 399842 | 10.217.11.115 | Operativo | EATON | DV2 A20 | RECTIFICADOR SWITCHING STANDALONE INDOOR | RECTIFICADOR | ENERGIA | ENTORNO DE RED | 0 | 0 | 2022-08-25 | 2958102 | 2024-11-27 | 5d8b418e1f870 | 1969-12-31 | 2020-10-05 | 2024-09-06 |  | 2021-08-13 | EDIFICIO HUB | BUENOS AIRES | 4 PBA Y PATAGONIA | 41 PBA CENTRO
CTB | ARBBCTB | CITY BELL | Sala de Energía A |  |  | ARBBCTB_SEA0001_TTA_A1_EXE_1 | 682349 | 10.100.186.227 | Operativo | Exemys | SSE232 | MODULO DE MONITOREO Y CONTROL AMBIENTAL | MONITOREO Y CONTROL AMBIENTAL | MONITOREO Y CONTROL | ENTORNO DE RED | 0 | 0 | 2022-08-25 | 2958102 | 2024-11-27 | 5fe0b3e2e6d1d | 2020-12-21 | 2020-12-21 | 2024-11-15 | 2021-05-09 | 2022-10-06 | EDIFICIO HUB | BUENOS AIRES | 4 PBA Y PATAGONIA | 41 PBA CENTRO
CTB | ARBBCTB | CITY BELL | Sala de Energía A |  | UPS_A_CITY_BELL | ARBBCTB_SEA0001_UPS_A1 | 205510 | 10.100.186.231 | Operativo | SCHNEIDER | SYMMETRA PX 48 kW | UPS MODULAR CHASIS | UPS | ENERGIA | ENTORNO DE RED | 0 | 0 | 2022-08-25 | 2958102 | 2024-11-27 | 5b19b4aaa1331 | 2018-05-16 | 2018-05-16 | 2023-05-22 |  | 2021-06-30 | EDIFICIO HUB | BUENOS AIRES | 4 PBA Y PATAGONIA | 41 PBA CENTRO
CTB | ARBBCTB | CITY BELL | Sala de Energía A |  | UPS_B_CITY_BELL | ARBBCTB_SEA0001_UPS_B1 | 205405 | 10.100.186.230 | Operativo | SCHNEIDER | SYMMETRA PX 48 kW | UPS MODULAR CHASIS | UPS | ENERGIA | ENTORNO DE RED | 0 | 0 | 2022-08-25 | 2958102 | 2024-11-27 | 5b19b4aa7ed95 | 2018-05-16 | 2018-05-16 | 2023-05-22 |  | 2021-06-30 | EDIFICIO HUB | BUENOS AIRES | 4 PBA Y PATAGONIA | 41 PBA CENTRO
CTB | ARBBCTB | CITY BELL | Sala Objetivo - PB |  | Fila AE | ARBBCTB_SOB0001_AIX_X1_AE02 | 199678 | 10.100.186.232 | Operativo | Emerson | CR025 | IN ROW DX | REFRIGERACION EXPANSION DIRECTA | CLIMATIZACION | ENTORNO DE RED | 0 | 0 | 2022-08-25 | 2958102 | 2024-11-27 | 5b19b4a4b8142 | 1969-12-31 | 2020-04-29 | 2024-02-09 |  | 2022-03-29 | EDIFICIO HUB | BUENOS AIRES | 4 PBA Y PATAGONIA | 41 PBA CENTRO
CTB | ARBBCTB | CITY BELL | Sala Objetivo - PB |  | Fila AE | ARBBCTB_SOB0001_AIX_X1_AE07 | 200441 | 10.100.186.233 | Operativo | Emerson | CR025 | IN ROW DX | REFRIGERACION EXPANSION DIRECTA | CLIMATIZACION | ENTORNO DE RED | 0 | 0 | 2022-08-25 | 2958102 | 2024-11-27 | 5b19b4a554ed4 | 1969-12-31 | 2020-04-29 | 2024-11-13 |  | 2022-03-29 | EDIFICIO HUB | BUENOS AIRES | 4 PBA Y PATAGONIA | 41 PBA CENTRO
CTE | ARWWCTE | CORRIENTES | Sala Objetivo |  |  | AAI01-ARWWCTE-P02-S02-BA20 | 1027559 | 10.217.1.81 | Operativo | Huawei | NetCol 5000 C-065H | IN ROW CW | REFRIGERACION AGUA HELADA | CLIMATIZACION | ENTORNO DE RED | 0 | 0 | 2022-08-25 | 2958102 | 2024-11-27 | 617a050d13ee5337405098 | 2021-10-27 | 1900-01-01 | 2024-11-20 |  | 1900-01-01 | EDIFICIO HUB | CORRIENTES | 3 LITORAL | 31 LITORAL NORTE
CTE | ARWWCTE | CORRIENTES | Sala Objetivo |  |  | AAI02-ARWWCTE-P02-S02-BA24 | 1027560 | 10.217.1.82 | Operativo | Huawei | NetCol 5000 C-065H | IN ROW CW | REFRIGERACION AGUA HELADA | CLIMATIZACION | ENTORNO DE RED | 0 | 0 | 2022-08-25 | 2958102 | 2024-11-27 | 617a057443f57466788295 | 2021-10-27 | 2024-11-08 | 2024-11-20 |  | 1900-01-01 | EDIFICIO HUB | CORRIENTES | 3 LITORAL | 31 LITORAL NORTE
CTE | ARWWCTE | CORRIENTES | Sala Objetivo |  |  | AAI03-ARWWCTE-P02-S02-BA27 | 1027561 | 10.217.1.89 | Operativo | Huawei | NetCol 5000 C-065H | IN ROW CW | REFRIGERACION AGUA HELADA | CLIMATIZACION | ENTORNO DE RED | 0 | 0 | 2022-08-25 | 2958102 | 2024-11-27 | 617a063d7b1b5852047413 | 2021-10-27 | 1900-01-01 | 2024-11-20 |  | 1900-01-01 | EDIFICIO HUB | CORRIENTES | 3 LITORAL | 31 LITORAL NORTE
CTE | ARWWCTE | CORRIENTES | Sala Objetivo |  |  | AAI04-ARWWCTE-P02-S02-AV28 | 1027558 | 10.217.1.90 | Operativo | Huawei | NetCol 5000 C-065H | IN ROW CW | REFRIGERACION AGUA HELADA | CLIMATIZACION | ENTORNO DE RED | 0 | 0 | 2022-08-25 | 2958102 | 2024-11-27 | 617a039e2b1be749987125 | 2021-10-27 | 2024-11-08 | 2024-11-20 |  | 1900-01-01 | EDIFICIO HUB | CORRIENTES | 3 LITORAL | 31 LITORAL NORTE
CTE | ARWWCTE | CORRIENTES | Sala Objetivo |  |  | AAI05-ARWWCTE-P02-S02-AV23 | 1404864 | 10.217.1.91 | Operativo | Huawei | NetCol 5000 C-065H | IN ROW CW | REFRIGERACION AGUA HELADA | CLIMATIZACION | ENTORNO DE RED | 0 | 0 | 2024-01-22 | 2958102 | 2024-11-27 | 65ae72985dbbc206544590 | 2024-01-22 | 2023-02-01 | 2024-11-20 |  | 1900-01-01 | EDIFICIO HUB | CORRIENTES | 3 LITORAL | 31 LITORAL NORTE
CTE | ARWWCTE | CORRIENTES | Sala Objetivo |  |  | AAI06-ARWWCTE-P02-S02-AV19 | 1404865 | 10.217.1.92 | Operativo | Huawei | NetCol 5000 C-065H | IN ROW CW | REFRIGERACION AGUA HELADA | CLIMATIZACION | ENTORNO DE RED | 0 | 0 | 2024-01-22 | 2958102 | 2024-11-27 | 65ae72de522a9936754807 | 2024-01-22 | 2023-02-01 | 2024-11-20 |  | 1900-01-01 | EDIFICIO HUB | CORRIENTES | 3 LITORAL | 31 LITORAL NORTE
CTE | ARWWCTE | CORRIENTES | Sala Objetivo |  |  | AAI07-ARWWCTE-P02-S02-AQ20 | 1165956 | 10.217.1.80 | Operativo | VERTIV | CR060 RC | IN ROW CW | REFRIGERACION AGUA HELADA | CLIMATIZACION | ENTORNO DE RED | 0 | 0 | 2022-08-25 | 2958102 | 2024-11-27 | 62c6c55b35c71264827882 | 2022-07-07 | 2024-10-01 | 2024-11-20 |  | 1900-01-01 | EDIFICIO HUB | CORRIENTES | 3 LITORAL | 31 LITORAL NORTE
CTE | ARWWCTE | CORRIENTES | Sala Objetivo |  |  | AAI08-ARWWCTE-P02-S02-AQ23 | 1425896 | 10.217.1.74 | Operativo | VERTIV | CR060 RC | IN ROW CW | REFRIGERACION AGUA HELADA | CLIMATIZACION | ENTORNO DE RED | 0 | 0 | 2024-04-08 | 2958102 | 2024-11-27 | 6613e79d70eb5294695753 | 2024-04-08 | 2022-07-01 | 2024-11-15 |  | 1900-01-01 | EDIFICIO HUB | CORRIENTES | 3 LITORAL | 31 LITORAL NORTE
CTE | ARWWCTE | CORRIENTES | Sala Objetivo |  |  | AAI09-ARWWCTE-P02-SO2-AQ28 | 1166101 | 10.217.1.73 | Operativo | VERTIV | CR060 RC | IN ROW CW | REFRIGERACION AGUA HELADA | CLIMATIZACION | ENTORNO DE RED | 0 | 0 | 2022-08-25 | 2958102 | 2024-11-27 | 62c6c64fdfbe1937998290 | 2022-07-07 | 2022-07-07 | 2024-11-15 |  | 1900-01-01 | EDIFICIO HUB | CORRIENTES | 3 LITORAL | 31 LITORAL NORTE
CTE | ARWWCTE | CORRIENTES | Sala Objetivo |  |  | AAI10-ARWWCTE-P02-S02-AM27 | 554897 | 10.217.1.76 | Operativo | VERTIV | CR060 RC | IN ROW CW | REFRIGERACION AGUA HELADA | CLIMATIZACION | ENTORNO DE RED | 0 | 0 | 2022-08-25 | 2958102 | 2024-11-27 | 5f18851719ea8 | 1969-12-31 | 2020-07-22 | 2024-11-20 |  | 2021-03-23 | EDIFICIO HUB | CORRIENTES | 3 LITORAL | 31 LITORAL NORTE
CTE | ARWWCTE | CORRIENTES | Sala Objetivo |  |  | AAI11-ARWWCTE-P02-S02-AM24 | 554898 | 10.217.1.75 | Operativo | VERTIV | CR060 RC | IN ROW CW | REFRIGERACION AGUA HELADA | CLIMATIZACION | ENTORNO DE RED | 0 | 0 | 2022-08-25 | 2958102 | 2024-11-27 | 5f188554b7762 | 2020-07-22 | 2020-07-22 | 2024-04-08 |  | 2021-03-23 | EDIFICIO HUB | CORRIENTES | 3 LITORAL | 31 LITORAL NORTE
CTE | ARWWCTE | CORRIENTES | Sala Objetivo |  |  | AAI12-ARWWCTE-P02-S02-AM19 | 554899 | 10.217.1.79 | Operativo | VERTIV | CR060 RC | IN ROW CW | REFRIGERACION AGUA HELADA | CLIMATIZACION | ENTORNO DE RED | 0 | 0 | 2022-08-25 | 2958102 | 2024-11-27 | 5f18858b6c1d0 | 2020-07-22 | 2020-07-22 | 2024-11-20 |  | 2021-03-23 | EDIFICIO HUB | CORRIENTES | 3 LITORAL | 31 LITORAL NORTE
CTE | ARWWCTE | CORRIENTES | Sala Objetivo |  |  | AAI13-ARWWCTE-P02-S02-AJ23 | 554896 | 10.217.1.77 | Operativo | VERTIV | CR060 RC | IN ROW CW | REFRIGERACION AGUA HELADA | CLIMATIZACION | ENTORNO DE RED | 0 | 0 | 2022-08-25 | 2958102 | 2024-11-27 | 5f1884def0bf6 | 2020-07-22 | 2020-07-22 | 2024-11-20 |  | 2021-03-23 | EDIFICIO HUB | CORRIENTES | 3 LITORAL | 31 LITORAL NORTE
CTE | ARWWCTE | CORRIENTES | Sala Objetivo |  |  | AAI14-ARWWCTE-P02-S02-AJ28 | 554904 | 10.217.1.78 | Operativo | VERTIV | CR060 RC | IN ROW CW | REFRIGERACION AGUA HELADA | CLIMATIZACION | ENTORNO DE RED | 0 | 0 | 2022-08-25 | 2958102 | 2024-11-27 | 5f1889e62dba8 | 2020-07-22 | 2020-07-22 | 2024-11-20 |  | 2021-03-23 | EDIFICIO HUB | CORRIENTES | 3 LITORAL | 31 LITORAL NORTE
CTE | ARWWCTE | CORRIENTES | Azotea |  |  | ARWWCTE_AZO401_CHI_X1 | 406713 | 10.217.1.71 | Operativo | HIREF | TVX0341CL | MAQUINA ENFRIADORA CONDENSADA POR AIRE | MAQUINA ENFRIADORA | CLIMATIZACION | ENTORNO DE RED | 0 | 0 | 2022-08-25 | 2958102 | 2024-11-27 | 5d8b43ae3a33f | 2018-02-16 | 2018-02-16 | 2022-05-13 |  | 2022-05-13 | EDIFICIO HUB | CORRIENTES | 3 LITORAL | 31 LITORAL NORTE
CTE | ARWWCTE | CORRIENTES | Azotea |  |  | ARWWCTE_AZO401_CHI_X2 | 406709 | 10.217.1.72 | Operativo | HIREF | TVX0341CL | MAQUINA ENFRIADORA CONDENSADA POR AIRE | MAQUINA ENFRIADORA | CLIMATIZACION | ENTORNO DE RED | 0 | 0 | 2022-08-25 | 2958102 | 2024-11-27 | 5d8b43ae1c5c9 | 2018-02-16 | 2018-02-16 | 2022-05-13 |  | 2022-05-13 | EDIFICIO HUB | CORRIENTES | 3 LITORAL | 31 LITORAL NORTE
CTE | ARWWCTE | CORRIENTES | Sala de Fuerza-1°EP |  |  | ARWWCTE_SEA0001_UPS_A1 | 478278 | 10.217.1.67 | Operativo | Huawei | PDU8000-40.0 | UPS TIRISTORIZADOS CHASIS | UPS | ENERGIA | ENTORNO DE RED | 0 | 0 | 2022-08-25 | 2958102 | 2024-11-27 | 5e67a193b3f57 | 2020-03-10 | 2020-03-10 | 2022-05-19 |  | 2022-03-22 | EDIFICIO HUB | CORRIENTES | 3 LITORAL | 31 LITORAL NORTE
CTE | ARWWCTE | CORRIENTES | Sala de Fuerza-1°EP |  |  | ARWWCTE_SEA1E01_PCC_A1 | 413023 | 10.217.1.70 | Operativo | ZTE | ZXDU68-S102 | RECTIFICADOR SWITCHING STANDALONE INDOOR | RECTIFICADOR | ENERGIA | ENTORNO DE RED | 0 | 0 | 2022-08-25 | 2958102 | 2024-11-27 | 5d8b4a07eafc7 | 1969-12-31 | 1969-12-31 | 2024-06-25 |  | 1900-01-01 | EDIFICIO HUB | CORRIENTES | 3 LITORAL | 31 LITORAL NORTE
CTE | ARWWCTE | CORRIENTES | Sala de Fuerza-1°EP |  |  | ARWWCTE_SEB0001_UPS_B1 | 478279 | 10.217.1.68 | Operativo | Huawei | PDU8000-40.0 | UPS TIRISTORIZADOS CHASIS | UPS | ENERGIA | ENTORNO DE RED | 0 | 0 | 2022-08-25 | 2958102 | 2024-11-27 | 5e67a193c4ea7 | 2020-03-10 | 2020-03-10 | 2022-05-19 |  | 2022-03-22 | EDIFICIO HUB | CORRIENTES | 3 LITORAL | 31 LITORAL NORTE
CTE | ARWWCTE | CORRIENTES | Sala Objetivo |  |  | ARWWCTE_SOB0001_AKC_1_AJ23 | 1010079 | 10.217.1.66 | Operativo | AKCP | SECURITYPROBE 5ES | MODULO DE MONITOREO Y CONTROL AMBIENTAL | MONITOREO Y CONTROL AMBIENTAL | MONITOREO Y CONTROL | ENTORNO DE RED | 0 | 0 | 2022-08-25 | 2958102 | 2024-11-27 | 613f51285fe52678964417 | 2021-09-13 | 2021-09-13 | 2024-05-31 |  | 2022-05-19 | EDIFICIO HUB | CORRIENTES | 3 LITORAL | 31 LITORAL NORTE
CTE | ARWWCTE | CORRIENTES | Sala Objetivo |  |  | ARWWCTE_SOB0201_AKC_1_BB30_9 | 1194883 | 10.217.1.83 | Operativo | Huawei | ECC800 | MODULO PRINCIPAL DE MONITOREO | CONTROL | MONITOREO Y CONTROL | ENTORNO DE RED | 0 | 0 | 2022-09-05 | 2958102 | 2024-11-27 | 631647a64cba8380836301 | 2022-09-05 | 2022-09-05 | 2024-01-26 |  | 1900-01-01 | EDIFICIO HUB | CORRIENTES | 3 LITORAL | 31 LITORAL NORTE
CTE | ARWWCTE | CORRIENTES | COUBICACION BCO CORRIENTES - 1ER PISO |  |  | ARWWCTE_SRG0101_AIX_X1_Inrow N1_Datacenter_Ctes | 554864 | 10.217.1.87 | Operativo | Emerson | CR025 | IN ROW DX | REFRIGERACION EXPANSION DIRECTA | CLIMATIZACION | ENTORNO DE RED | 0 | 0 | 2022-08-25 | 2958102 | 2024-11-27 | 5f184af45fed9 | 2020-07-22 | 2020-07-22 | 2024-08-02 |  | 2021-08-04 | EDIFICIO HUB | CORRIENTES | 3 LITORAL | 31 LITORAL NORTE
CTE | ARWWCTE | CORRIENTES | COUBICACION BCO CORRIENTES - 1ER PISO |  |  | ARWWCTE_SRG0101_AIX_X2_Inrow N2_Datacenter_Ctes | 554865 | 10.217.1.88 | Operativo | Emerson | CR025 | IN ROW DX | REFRIGERACION EXPANSION DIRECTA | CLIMATIZACION | ENTORNO DE RED | 0 | 0 | 2022-08-25 | 2958102 | 2024-11-27 | 5f184b40a2c47 | 2020-07-22 | 2020-07-22 | 2024-08-02 |  | 2022-01-12 | EDIFICIO HUB | CORRIENTES | 3 LITORAL | 31 LITORAL NORTE
CTE | ARWWCTE | CORRIENTES | COUBICACION BCO CORRIENTES - 1ER PISO |  | UPS 1 - COUBICACION | ARWWCTE_SRG0101_UPS_1 | 1303044 | 10.217.1.85 | Operativo | SCHNEIDER | Galaxy VS 100 kW | UPS MODULAR CHASIS | UPS | ENERGIA | ENTORNO DE RED | 0 | 0 | 2023-06-26 | 2958102 | 2024-11-27 | 6499e8cf3fa73066950188 | 2023-06-26 | 2023-04-04 | 2024-07-18 |  | 1900-01-01 | EDIFICIO HUB | CORRIENTES | 3 LITORAL | 31 LITORAL NORTE
CTE | ARWWCTE | CORRIENTES | COUBICACION BCO CORRIENTES - 1ER PISO |  | UPS 2 - COUBICACION | ARWWCTE_SRG0101_UPS_2 | 1303056 | 10.217.1.86 | Operativo | SCHNEIDER | Galaxy VS 100 kW | UPS MODULAR CHASIS | UPS | ENERGIA | ENTORNO DE RED | 0 | 0 | 2023-06-26 | 2958102 | 2024-11-27 | 6499ed03395e2400805684 | 2023-06-26 | 2023-04-04 | 2024-10-02 |  | 1900-01-01 | EDIFICIO HUB | CORRIENTES | 3 LITORAL | 31 LITORAL NORTE
CTM | ARKKCTM | CATAMARCA | Sala de Energia SS1 |  |  | ARKKCTM_SEA_1S01_PCC_A | 1204740 | 10.217.11.107 | Operativo | ZTE | PRCC 4200 A | RECTIFICADOR SWITCHING STANDALONE INDOOR | RECTIFICADOR | ENERGIA | ENTORNO DE RED | 0 | 0 | 2022-09-29 | 2958102 | 2024-11-27 | 6335ed2d8a312921783439 | 2022-09-29 | 2023-05-18 | 2024-09-18 |  | 1900-01-01 | EDIFICIO HUB | CATAMARCA | 2 MEDITERRANEA | 82 TUCUMAN Y SCL
CTM | ARKKCTM | CATAMARCA | Sala SUM 2P |  | Fila 01 | ARKKCTM_SRG0001_AKC_1_ | 1299487 | 10.217.11.106 | Operativo | AKCP | SECURITYPROBE 5ES | MODULO DE MONITOREO Y CONTROL AMBIENTAL | MONITOREO Y CONTROL AMBIENTAL | MONITOREO Y CONTROL | ENTORNO DE RED | 0 | 0 | 2023-06-07 | 2958102 | 2024-11-27 | 6480c373927ab398843258 | 2023-06-07 | 2023-06-07 | 2024-11-08 |  | 1900-01-01 | EDIFICIO HUB | CATAMARCA | 2 MEDITERRANEA | 82 TUCUMAN Y SCL
CVT | ARRRCVT | CERVANTES | Sala de Grupo |  |  | ARRRCVT_PEX0001_TTA_A_EXE | 682384 | 192.168.37.144 | Operativo | Exemys | SSE232 | MODULO DE MONITOREO Y CONTROL AMBIENTAL | MONITOREO Y CONTROL AMBIENTAL | MONITOREO Y CONTROL | ENTORNO DE RED | 0 | 0 | 2022-08-25 | 2958102 | 2024-11-27 | 5fe0b3e839e9d | 2020-12-21 | 2020-12-21 | 2024-06-28 | 2021-03-20 | 1900-01-01 | EDIFICIO HUB | RIO NEGRO | 4 PBA Y PATAGONIA | 45 PATAGONIA
CVT | ARRRCVT | CERVANTES | Sala de Rack |  |  | ARRRCVT_SOB0001_UPS_A | 864451 | 192.168.37.141 | Operativo | ABLEREX | MS II 6000 C SS AS | UPS SWITCHING CHASIS | UPS | ENERGIA | ENTORNO DE RED | 0 | 0 | 2022-08-25 | 2958102 | 2024-11-27 | 60a45a924ce08899084767 | 2021-05-18 | 2021-05-18 | 2024-09-09 |  | 2021-07-06 | EDIFICIO HUB | RIO NEGRO | 4 PBA Y PATAGONIA | 45 PATAGONIA
CVY | ARBBCVY | CHIVILCOY | Patio Externo |  |  | ARBBCVY_PEX0001_TTA_A_EXE | 1425947 | 10.217.10.228 | Operativo | Exemys | SSE232 | MODULO DE MONITOREO Y CONTROL AMBIENTAL | MONITOREO Y CONTROL AMBIENTAL | MONITOREO Y CONTROL | ENTORNO DE RED | 0 | 0 | 2024-04-08 | 2958102 | 2024-11-27 | 661434b64a557309502247 | 2024-04-08 | 2024-04-08 | 2024-04-08 |  | 1900-01-01 | EDIFICIO HUB | BUENOS AIRES | 4 PBA Y PATAGONIA | 42 PBA NORTE
CVY | ARBBCVY | CHIVILCOY | Sala de Rack |  |  | ARBBCVY_SRG0001_PCC_1 | 1453999 | 10.217.10.227 | Operativo | ELTEK | SR1200A 72KW | RECTIFICADOR SWITCHING STANDALONE INDOOR | RECTIFICADOR | ENERGIA | ENTORNO DE RED | 0 | 0 | 2024-07-29 | 2958102 | 2024-11-27 | 663a38179c471139745269 | 2024-07-29 | 2014-01-01 | 2024-07-29 |  | 1900-01-01 | EDIFICIO HUB | BUENOS AIRES | 4 PBA Y PATAGONIA | 42 PBA NORTE
CWP | ARBBCWP | DATACENTER PACHECO | Zona 008 (sala UPS A B) |  |  | BUM1A-1 | 1467387 | 10.248.16.20 | Operativo | SCHNEIDER | GALAXY-V1250 | UPS MONOLITICAS | UPS | ENERGIA | ENTORNO DE RED | 0 | 0 | 2024-08-28 | 2958102 | 2024-11-27 | 66cf492f49f79047379771 | 2024-08-28 | 2017-01-02 | 2024-10-17 |  | 1900-01-01 | EDIFICIO HUB | BUENOS AIRES | 1 AMBA | 12 GBA NORTE
CWP | ARBBCWP | DATACENTER PACHECO | Zona 008 (sala UPS A B) |  |  | BUM1A-2 | 1467394 | 10.248.16.21 | Operativo | SCHNEIDER | GALAXY-V1250 | UPS MONOLITICAS | UPS | ENERGIA | ENTORNO DE RED | 0 | 0 | 2024-08-28 | 2958102 | 2024-11-27 | 66cf592fd9193680589634 | 2024-08-28 | 2017-01-02 | 2024-08-28 |  | 1900-01-01 | EDIFICIO HUB | BUENOS AIRES | 1 AMBA | 12 GBA NORTE
CWP | ARBBCWP | DATACENTER PACHECO | Zona 008 (sala UPS A B) |  |  | BUM1A-3 | 1467395 | 10.248.16.22 | Operativo | SCHNEIDER | GALAXY-V1250 | UPS MONOLITICAS | UPS | ENERGIA | ENTORNO DE RED | 0 | 0 | 2024-08-28 | 2958102 | 2024-11-27 | 66cf59966a2b2142354133 | 2024-08-28 | 2017-01-02 | 2024-08-28 |  | 1900-01-01 | EDIFICIO HUB | BUENOS AIRES | 1 AMBA | 12 GBA NORTE
CWP | ARBBCWP | DATACENTER PACHECO | Zona 008 (sala UPS A B) |  |  | BUM1B-1 | 1467397 | 10.248.16.23 | Operativo | SCHNEIDER | GALAXY-V1250 | UPS MONOLITICAS | UPS | ENERGIA | ENTORNO DE RED | 0 | 0 | 2024-08-28 | 2958102 | 2024-11-27 | 66cf5a21a6a41606929494 | 2024-08-28 | 2017-01-02 | 2024-08-28 |  | 1900-01-01 | EDIFICIO HUB | BUENOS AIRES | 1 AMBA | 12 GBA NORTE
CWP | ARBBCWP | DATACENTER PACHECO | Zona 008 (sala UPS A B) |  |  | BUM1B-2 | 1467398 | 10.248.16.24 | Operativo | SCHNEIDER | GALAXY-V1250 | UPS MONOLITICAS | UPS | ENERGIA | ENTORNO DE RED | 0 | 0 | 2024-08-28 | 2958102 | 2024-11-27 | 66cf5b1085dc1933277839 | 2024-08-28 | 2017-01-02 | 2024-08-28 |  | 1900-01-01 | EDIFICIO HUB | BUENOS AIRES | 1 AMBA | 12 GBA NORTE
CWP | ARBBCWP | DATACENTER PACHECO | Zona 008 (sala UPS A B) |  |  | BUM1B-3 | 1467400 | 10.248.16.25 | Operativo | SCHNEIDER | GALAXY-V1250 | UPS MONOLITICAS | UPS | ENERGIA | ENTORNO DE RED | 0 | 0 | 2024-08-28 | 2958102 | 2024-11-27 | 66cf5b73ec8aa888219325 | 2024-08-28 | 2017-01-02 | 2024-08-28 |  | 1900-01-01 | EDIFICIO HUB | BUENOS AIRES | 1 AMBA | 12 GBA NORTE
CWP | ARBBCWP | DATACENTER PACHECO | Zona 010 (Sala UPS C D) |  |  | BUM1C-1 | 1468426 | 10.248.16.27 | Operativo | SCHNEIDER | GALAXY-V1250 | UPS MONOLITICAS | UPS | ENERGIA | ENTORNO DE RED | 0 | 0 | 2024-08-30 | 2958102 | 2024-11-27 | 66d1e076ecf7e630114925 | 2024-08-30 | 2017-01-02 | 2024-10-17 |  | 1900-01-01 | EDIFICIO HUB | BUENOS AIRES | 1 AMBA | 12 GBA NORTE
CWP | ARBBCWP | DATACENTER PACHECO | Zona 010 (Sala UPS C D) |  |  | BUM1C-2 | 1468565 | 10.248.16.28 | Operativo | SCHNEIDER | GALAXY-V1250 | UPS MONOLITICAS | UPS | ENERGIA | ENTORNO DE RED | 0 | 0 | 2024-08-30 | 2958102 | 2024-11-27 | 66d22c7052328766699412 | 2024-08-30 | 2017-01-02 | 2024-08-30 |  | 1900-01-01 | EDIFICIO HUB | BUENOS AIRES | 1 AMBA | 12 GBA NORTE
CWP | ARBBCWP | DATACENTER PACHECO | Zona 010 (Sala UPS C D) |  |  | BUM1C-3 | 1468566 | 10.248.16.29 | Operativo | SCHNEIDER | GALAXY-V1250 | UPS MONOLITICAS | UPS | ENERGIA | ENTORNO DE RED | 0 | 0 | 2024-08-30 | 2958102 | 2024-11-27 | 66d22ce6a639a399520434 | 2024-08-30 | 2017-01-02 | 2024-08-30 |  | 1900-01-01 | EDIFICIO HUB | BUENOS AIRES | 1 AMBA | 12 GBA NORTE
CWP | ARBBCWP | DATACENTER PACHECO | Zona 012 (Sala de Grupo Electrogeno) |  |  | EG-1 | 1466134 | 10.248.16.72 | Operativo | CATERPILLAR | 3516B SR4 HV | GRUPO ELECTROGENO FIJO INTERIOR | GRUPO ELECTROGENO | ENERGIA | ENTORNO DE RED | 0 | 0 | 2024-08-23 | 2958102 | 2024-11-27 | 66c8da0fa9eda633619180 | 2024-08-23 | 2000-01-03 | 2024-08-23 |  | 1900-01-01 | EDIFICIO HUB | BUENOS AIRES | 1 AMBA | 12 GBA NORTE
CWP | ARBBCWP | DATACENTER PACHECO | Zona 012 (Sala de Grupo Electrogeno) |  |  | EG-2 | 1467374 | 10.248.16.73 | Operativo | CATERPILLAR | 3516B SR4 HV | GRUPO ELECTROGENO FIJO INTERIOR | GRUPO ELECTROGENO | ENERGIA | ENTORNO DE RED | 0 | 0 | 2024-08-28 | 2958102 | 2024-11-27 | 66cf43fe733fd034926126 | 2024-08-28 | 2000-01-03 | 2024-08-28 |  | 1900-01-01 | EDIFICIO HUB | BUENOS AIRES | 1 AMBA | 12 GBA NORTE
CWP | ARBBCWP | DATACENTER PACHECO | Zona 012 (Sala de Grupo Electrogeno) |  |  | EG-3 | 1467375 | 10.248.16.74 | Operativo | CATERPILLAR | 3516B SR4 HV | GRUPO ELECTROGENO FIJO INTERIOR | GRUPO ELECTROGENO | ENERGIA | ENTORNO DE RED | 0 | 0 | 2024-08-28 | 2958102 | 2024-11-27 | 66cf446b821ab041339777 | 2024-08-28 | 2000-01-03 | 2024-10-17 |  | 1900-01-01 | EDIFICIO HUB | BUENOS AIRES | 1 AMBA | 12 GBA NORTE
CWP | ARBBCWP | DATACENTER PACHECO | Zona 012 (Sala de Grupo Electrogeno) |  |  | EG-4 | 1467376 | 10.248.16.75 | Operativo | CUMMINS | C2500D5 | GRUPO ELECTROGENO FIJO INTERIOR | GRUPO ELECTROGENO | ENERGIA | ENTORNO DE RED | 0 | 0 | 2024-08-28 | 2958102 | 2024-11-27 | 66cf45239806a550817384 | 2024-08-28 | 2000-01-03 | 2024-08-28 |  | 1900-01-01 | EDIFICIO HUB | BUENOS AIRES | 1 AMBA | 12 GBA NORTE
CWP | ARBBCWP | DATACENTER PACHECO | Zona 012 (Sala de Grupo Electrogeno) |  |  | EG-5 | 1467377 | 10.248.16.76 | Operativo | CUMMINS | C2500D5 | GRUPO ELECTROGENO FIJO INTERIOR | GRUPO ELECTROGENO | ENERGIA | ENTORNO DE RED | 0 | 0 | 2024-08-28 | 2958102 | 2024-11-27 | 66cf45b4e2779006965959 | 2024-08-28 | 2017-01-02 | 2024-08-28 |  | 1900-01-01 | EDIFICIO HUB | BUENOS AIRES | 1 AMBA | 12 GBA NORTE
CWP | ARBBCWP | DATACENTER PACHECO | Zona 012 (Sala de Grupo Electrogeno) |  |  | EG-6 | 1467379 | 10.248.16.77 | Operativo | CUMMINS | C2500D5 | GRUPO ELECTROGENO FIJO INTERIOR | GRUPO ELECTROGENO | ENERGIA | ENTORNO DE RED | 0 | 0 | 2024-08-28 | 2958102 | 2024-11-27 | 66cf464b05aa7185890942 | 2024-08-28 | 2017-01-02 | 2024-08-28 |  | 1900-01-01 | EDIFICIO HUB | BUENOS AIRES | 1 AMBA | 12 GBA NORTE
CXW | ARXXCXW | CANALS | Sala Transmisión |  |  | ARXXCXW_SRG000_REC | 1484262 | 10.217.42.74 | Operativo | ELTEK | CHASIS SISTEMA RECTIFICADOR 1400 A SIN DISTRIBUCION | RECTIFICADOR SWITCHING STANDALONE INDOOR | RECTIFICADOR | ENERGIA | ENTORNO DE RED | 0 | 0 | 2024-10-24 | 2958102 | 2024-11-27 | 671a7f5639643934865236 | 2024-10-24 | 2017-10-01 | 2024-10-24 |  | 1900-01-01 | EDIFICIO HUB | CORDOBA | 2 MEDITERRANEA | 23 MEDITERRANEA SUR
CYO | ARTTCYO | CRISTO | SRG0001 |  | RECTIFICADOR ZTE | ARTTCYO_SRG0001_PCC_1 | 1225229 | 10.217.11.99 | Operativo | ZTE | PRCC 1400 A | RECTIFICADOR SWITCHING STANDALONE INDOOR | RECTIFICADOR | ENERGIA | ENTORNO DE RED | 0 | 0 | 2022-11-18 | 2958102 | 2024-11-27 | 6377c4784611a812434325 | 2022-11-18 | 2022-11-18 | 2024-09-18 |  | 2022-11-18 | EDIFICIO HUB | TUCUMAN | 2 MEDITERRANEA | 82 TUCUMAN Y SCL
CZE | ARXXCZE | CRUZ DEL EJE | Sala de Fuerza |  |  | ARXXCZE_SGA0001_REC_1 | 1437406 | 10.217.5.107 | Operativo | ELTEK | CHASIS SISTEMA RECTIFICADOR 1400 A CON DISTRIBUCION | RECTIFICADOR SWITCHING STANDALONE INDOOR | RECTIFICADOR | ENERGIA | ENTORNO DE RED | 0 | 0 | 2024-06-05 | 2958102 | 2024-11-27 | 665dea3229d63752972780 | 2024-06-03 | 2019-06-20 | 2024-10-21 |  | 1900-01-01 | EDIFICIO HUB | CORDOBA | 2 MEDITERRANEA | 21 MEDITERRANEA NORTE
DAR | ARCCDAR | DARWIN | Rectificadores |  |  | ARCCDAR_SEA0001_AKC_1 | 1072880 | 10.217.11.34 | Operativo | AKCP | SECURITYPROBE 5ES | MODULO DE MONITOREO Y CONTROL AMBIENTAL | MONITOREO Y CONTROL AMBIENTAL | MONITOREO Y CONTROL | ENTORNO DE RED | 0 | 0 | 2022-08-25 | 2958102 | 2024-11-27 | 61df431a71ebd453987570 | 2022-01-12 | 2022-01-04 | 2023-05-15 |  | 1900-01-01 | EDIFICIO HUB | CAPITAL FEDERAL | 1 AMBA | 11 CAPITAL NORTE
DAR | ARCCDAR | DARWIN | Rectificadores |  | Rectificadores | ARCCDAR_SEA0001_PCC_1 | 1224750 | 10.217.11.35 | Operativo | ZTE | PRCC 4200 A | RECTIFICADOR SWITCHING STANDALONE INDOOR | RECTIFICADOR | ENERGIA | ENTORNO DE RED | 0 | 0 | 2022-11-17 | 2958102 | 2024-11-27 | 6376a5800e986730476292 | 2022-11-17 | 2022-08-18 | 2024-10-10 |  | 1900-01-01 | EDIFICIO HUB | CAPITAL FEDERAL | 1 AMBA | 11 CAPITAL NORTE
DEV | ARCCDEV | DEVOTO | Sala de Energía A |  |  | ARCCDEV_SEA0001_TTA_A1_EXE_1 | 682336 | 10.100.174.6 | Operativo | Exemys | SSE232 | MODULO DE MONITOREO Y CONTROL AMBIENTAL | MONITOREO Y CONTROL AMBIENTAL | MONITOREO Y CONTROL | ENTORNO DE RED | 0 | 0 | 2022-08-25 | 2958102 | 2024-11-27 | 5fe0b3e11ec73 | 2020-12-21 | 2020-12-21 | 2022-10-06 | 2021-05-09 | 1900-01-01 | EDIFICIO HUB | CAPITAL FEDERAL | 1 AMBA | 11 CAPITAL NORTE
DEV | ARCCDEV | DEVOTO | Sala de Energía A |  | UPS_A_DEVOTO | ARCCDEV_SEA0001_UPS_A1 | 64980 | 10.100.174.8 | Operativo | SCHNEIDER | Symmetra PX 160 kW | UPS MODULAR CHASIS | UPS | ENERGIA | ENTORNO DE RED | 0 | 0 | 2022-08-25 | 2958102 | 2024-11-27 | 5b19b42469e37 | 2016-12-26 | 2016-12-26 | 2023-01-16 |  | 1900-01-01 | EDIFICIO HUB | CAPITAL FEDERAL | 1 AMBA | 11 CAPITAL NORTE
DEV | ARCCDEV | DEVOTO | Sala de Energia B |  | UPS B | ARCCDEV_SEB0002_UPS_B | 1245087 | 10.100.174.5 | Operativo | SCHNEIDER | Symmetra PX 160 kW | UPS MODULAR CHASIS | UPS | ENERGIA | ENTORNO DE RED | 0 | 0 | 2023-01-16 | 2958102 | 2024-11-27 | 63c599b6ad0e6842556975 | 2023-01-16 | 2016-12-26 | 2023-01-17 |  | 1900-01-01 | EDIFICIO HUB | CAPITAL FEDERAL | 1 AMBA | 11 CAPITAL NORTE
DEV | ARCCDEV | DEVOTO | Sala de Rack 2 |  | Fila Clientes Corporativos | ARCCDEV_SOB0001_AKC_1_AJ06 | 58105 | 10.100.174.24 | Operativo | AKCP | SECURITYPROBE 5ES | MODULO DE MONITOREO Y CONTROL AMBIENTAL | MONITOREO Y CONTROL AMBIENTAL | MONITOREO Y CONTROL | ENTORNO DE RED | 0 | 0 | 2022-08-25 | 2958102 | 2024-11-27 | 5b19b420154cf | 2019-07-17 | 2019-07-17 | 2022-12-07 | 2020-11-20 | 1900-01-01 | EDIFICIO HUB | CAPITAL FEDERAL | 1 AMBA | 11 CAPITAL NORTE
DEV | ARCCDEV | DEVOTO | Sala de Rack 1 |  |  | ARCCDEV_SRG0101_AIX_X1_AI03 | 233968 | 10.100.174.49 | Operativo | CLIMAVENETA | CRCX-I 0121 | IN ROW DX | REFRIGERACION EXPANSION DIRECTA | CLIMATIZACION | ENTORNO DE RED | 0 | 0 | 2022-08-25 | 2958102 | 2024-11-27 | 5b3d22223982e | 1969-12-31 | 2020-04-20 | 2024-07-16 |  | 2022-12-07 | EDIFICIO HUB | CAPITAL FEDERAL | 1 AMBA | 11 CAPITAL NORTE
DEV | ARCCDEV | DEVOTO | Sala de Rack 1 |  |  | ARCCDEV_SRG0101_AIX_X2_AC03 | 233948 | 10.100.174.48 | Operativo | CLIMAVENETA | CRCX-I 0121 | IN ROW DX | REFRIGERACION EXPANSION DIRECTA | CLIMATIZACION | ENTORNO DE RED | 0 | 0 | 2022-08-25 | 2958102 | 2024-11-27 | 5b3d1c8a5236b | 1969-12-31 | 2020-04-22 | 2024-07-16 |  | 2022-12-07 | EDIFICIO HUB | CAPITAL FEDERAL | 1 AMBA | 11 CAPITAL NORTE
DEV | ARCCDEV | DEVOTO | Sala de Rack 1 |  |  | ARCCDEV_SRG0101_AIX_X3_AB05 | 100383 | 10.100.174.50 | Operativo | CLIMAVENETA | CRCX-I 0121 | IN ROW DX | REFRIGERACION EXPANSION DIRECTA | CLIMATIZACION | ENTORNO DE RED | 0 | 0 | 2022-08-25 | 2958102 | 2024-11-27 | 5b19b441a5a40 | 1969-12-31 | 2020-04-22 | 2024-07-16 |  | 2022-12-07 | EDIFICIO HUB | CAPITAL FEDERAL | 1 AMBA | 11 CAPITAL NORTE
DEV | ARCCDEV | DEVOTO | Sala de Rack 2 |  |  | ARCCDEV_SRG0102_APX_1_AI01 | 233934 | 10.100.174.39 | Operativo | CLIMAVENETA | AXU-18 | AIRE ACONDICIONADO EXPANSION DIRECTA EXPANSOR | AIRE ACONDICIONADO | CLIMATIZACION | ENTORNO DE RED | 0 | 0 | 2022-08-25 | 2958102 | 2024-11-27 | 5b3d166e80129 | 1969-12-31 | 2018-07-04 | 2024-07-16 |  | 2022-12-07 | EDIFICIO HUB | CAPITAL FEDERAL | 1 AMBA | 11 CAPITAL NORTE
DEV | ARCCDEV | DEVOTO | Sala de Rack 2 |  |  | ARCCDEV_SRG0102_APX_2_AG01 | 233938 | 10.100.174.38 | Operativo | CLIMAVENETA | AXU-18 | AIRE ACONDICIONADO EXPANSION DIRECTA EXPANSOR | AIRE ACONDICIONADO | CLIMATIZACION | ENTORNO DE RED | 0 | 0 | 2022-08-25 | 2958102 | 2024-11-27 | 5b3d1af80b5f5 | 1969-12-31 | 2018-07-04 | 2024-07-16 |  | 2022-12-07 | EDIFICIO HUB | CAPITAL FEDERAL | 1 AMBA | 11 CAPITAL NORTE
DOL | ARBBDOL | DOLORES | Sala Objetivo_PB |  | Fila AF | ARBBDOL_SOB0001_AAI_1_AF03 | 476097 | 10.100.185.8 | Operativo | Emerson | CR025 | IN ROW DX | REFRIGERACION EXPANSION DIRECTA | CLIMATIZACION | ENTORNO DE RED | 0 | 0 | 2022-08-25 | 2958102 | 2024-11-27 | 5e6166578b75c | 1969-12-31 | 2020-03-06 | 2024-03-11 |  | 2021-07-29 | EDIFICIO HUB | BUENOS AIRES | 4 PBA Y PATAGONIA | 41 PBA CENTRO
DOL | ARBBDOL | DOLORES | Sala Objetivo_PB |  | Fila AF | ARBBDOL_SOB0001_AAI_2_AF07 | 918162 | 10.100.185.9 | Operativo | Emerson | CR025 | IN ROW DX | REFRIGERACION EXPANSION DIRECTA | CLIMATIZACION | ENTORNO DE RED | 0 | 0 | 2022-08-25 | 2958102 | 2024-11-27 | 6102c667095ba960352187 | 2021-07-29 | 2018-11-02 | 2024-08-28 |  | 2021-07-29 | EDIFICIO HUB | BUENOS AIRES | 4 PBA Y PATAGONIA | 41 PBA CENTRO
DOL | ARBBDOL | DOLORES | Sala Objetivo_PB |  |  | ARBBDOL_SOB0001_TTA_A_EXE | 682375 | 10.100.185.3 | Operativo | Exemys | SSE232 | MODULO DE MONITOREO Y CONTROL AMBIENTAL | MONITOREO Y CONTROL AMBIENTAL | MONITOREO Y CONTROL | ENTORNO DE RED | 0 | 0 | 2022-08-25 | 2958102 | 2024-11-27 | 5fe0b3e651132 | 2020-12-21 | 2020-12-21 | 2024-03-25 |  | 2023-11-21 | EDIFICIO HUB | BUENOS AIRES | 4 PBA Y PATAGONIA | 41 PBA CENTRO
DOL | ARBBDOL | DOLORES | Sala Objetivo_PB |  | Fila AC | ARBBDOL_SOB0001_UPS_A | 248485 | 10.100.185.6 | Operativo | Legrand | Trimod HE 80 kW | UPS MODULAR CHASIS | UPS | ENERGIA | ENTORNO DE RED | 0 | 0 | 2022-08-25 | 2958102 | 2024-11-27 | 5b80580359900 | 1969-12-31 | 2018-08-24 | 2024-08-28 |  | 2021-06-30 | EDIFICIO HUB | BUENOS AIRES | 4 PBA Y PATAGONIA | 41 PBA CENTRO
DOL | ARBBDOL | DOLORES | Sala Objetivo_PB |  | Fila AF | ARBBDOL_SRG0001_AKC_1_AF01_21 | 1180265 | 10.100.185.2 | Operativo | AKCP | SECURITYPROBE 5ES | MODULO DE MONITOREO Y CONTROL AMBIENTAL | MONITOREO Y CONTROL AMBIENTAL | MONITOREO Y CONTROL | ENTORNO DE RED | 0 | 0 | 2022-08-25 | 2958102 | 2024-11-27 | 62d972ad14cce250029078 | 2022-07-21 | 2022-07-21 | 2024-03-11 |  | 2024-03-25 | EDIFICIO HUB | BUENOS AIRES | 4 PBA Y PATAGONIA | 41 PBA CENTRO
DOR | ARBBDOR | CNEL DORREGO | Sala Energía |  |  | ARBBDOR_SEA0001_TTA_A1_EXE_1 | 682369 | 10.217.0.67 | Operativo | Exemys | SSE232 | MODULO DE MONITOREO Y CONTROL AMBIENTAL | MONITOREO Y CONTROL AMBIENTAL | MONITOREO Y CONTROL | ENTORNO DE RED | 0 | 0 | 2022-08-25 | 2958102 | 2024-11-27 | 5fe0b3e5246d7 | 2020-12-21 | 2020-12-21 | 2024-04-23 |  | 1900-01-01 | EDIFICIO HUB | BUENOS AIRES | 4 PBA Y PATAGONIA | 45 PATAGONIA
DOR | ARBBDOR | CNEL DORREGO | Sala Energía |  |  | ARBBDOR_SEA0001_UPS_A | 888191 | 10.217.0.70 | Operativo | Legrand | Trimod HE 80 kW | UPS MODULAR CHASIS | UPS | ENERGIA | ENTORNO DE RED | 0 | 0 | 2022-08-25 | 2958102 | 2024-11-27 | 60df2eb23be3b231341838 | 2021-07-02 | 2020-06-29 | 2024-06-11 |  | 2021-07-02 | EDIFICIO HUB | BUENOS AIRES | 4 PBA Y PATAGONIA | 45 PATAGONIA
DYJ | ARBBDYJ | MERLO | Shelter |  |  | ARBBDYJ_SRG0001_AKC_01_22 | 1451856 | 10.217.248.24 | Operativo | AKCP | SPX-U-M4A-S-POE | MODULO PRINCIPAL DE MONITOREO | CONTROL | MONITOREO Y CONTROL | ENTORNO DE RED | 0 | 0 | 2024-07-22 | 2958102 | 2024-11-27 | 669e755ce3d91178045939 | 2024-07-22 | 1900-01-01 | 2024-09-03 |  | 1900-01-01 | EDIFICIO HUB | BUENOS AIRES | 1 AMBA | 13 GBA OESTE
DYJ | ARBBDYJ | MERLO | Shelter |  |  | ARBBDYJ_SRG0001_UPS_A1 | 1396786 | 10.217.248.22 | Operativo | Emerson | LIEBERT ITA 20KVA | UPS SWITCHING CHASIS | UPS | ENERGIA | ENTORNO DE RED | 0 | 0 | 2023-12-29 | 2958102 | 2024-11-27 | 658ebde274d47990301994 | 2023-12-29 | 2023-12-28 | 2024-04-30 |  | 2023-12-29 | EDIFICIO HUB | BUENOS AIRES | 1 AMBA | 13 GBA OESTE
EKZ | ARBBEKZ | EL CAZADOR | ARBBEKZ_SRG0001 |  |  | ARBBEKZ_SRG0001_AKC_0300_38 | 1404880 | 10.217.33.52 | Operativo | AKCP | SECURITYPROBE 5ES | MODULO DE MONITOREO Y CONTROL AMBIENTAL | MONITOREO Y CONTROL AMBIENTAL | MONITOREO Y CONTROL | ENTORNO DE RED | 0 | 0 | 2024-01-22 | 2958102 | 2024-11-27 | 65ae7bffc6c72330605996 | 2024-01-22 | 2024-01-22 | 2024-01-22 |  | 2024-01-22 | EDIFICIO HUB | BUENOS AIRES | 1 AMBA | 12 GBA NORTE
EMA | ARSSEMA | EMILIA | Sala Equipos |  |  | ARSSEMA_SE_REC_GabRec_1 | 1438167 | 10.217.45.250 | Operativo | Nokia | POWER CHASIS | RECTIFICADOR SWITCHING CHASIS | RECTIFICADOR | ENERGIA | ENTORNO DE RED | 0 | 0 | 2024-06-07 | 2958102 | 2024-11-27 | 6662f8c5ecbd1297940881 | 2024-06-07 | 2024-06-06 | 2024-11-20 |  | 1900-01-01 | EDIFICIO HUB | SANTA FE | 3 LITORAL | 32 LITORAL CENTRO
EMW | ARTTEMW | EL MOLLAR | SALA DE FUERZA |  |  | ARTTEMW_SEA0001_REC_REC1 | 1144144 | 10.217.44.10 | Operativo | EATON | DV2 A20 | RECTIFICADOR SWITCHING STANDALONE INDOOR | RECTIFICADOR | ENERGIA | ENTORNO DE RED | 0 | 0 | 2022-08-25 | 2958102 | 2024-11-27 | 62b45f0ef17de740696567 | 1900-01-01 | 2022-06-23 | 2024-10-25 |  | 2022-06-23 | EDIFICIO HUB | TUCUMAN | 2 MEDITERRANEA | 82 TUCUMAN Y SCL
ERA | ARBBERA | ENERGIA | SHELTER |  | PCC | ARBBERA_SHELTER_REC_ARBBERA_PCC_1 | 401398 | 10.217.39.43 | Operativo | Emerson | AA25000L | RECTIFICADOR SWITCHING CHASIS | RECTIFICADOR | ENERGIA | ENTORNO DE RED | 0 | 0 | 2022-08-25 | 2958102 | 2024-11-27 | 5d8b41e78a206 | 1969-12-31 | 1969-12-31 | 2024-09-09 |  | 1900-01-01 | SHELTER | BUENOS AIRES | 4 PBA Y PATAGONIA | 43 PBA COSTA
ERU | ARAAERU | EL TRIBUNO | Sala de Equipos de AA, Rect, Batería y Cx |  | REC ZTE | ARAAERU_SRG0001_PCC_1 | 1226454 | 10.217.13.226 | Operativo | ZTE | PRCC 1400 A | RECTIFICADOR SWITCHING STANDALONE INDOOR | RECTIFICADOR | ENERGIA | ENTORNO DE RED | 0 | 0 | 2022-11-24 | 2958102 | 2024-11-27 | 637fc248d6360972961704 | 2022-11-24 | 2022-11-24 | 2024-08-30 |  | 2022-11-24 | EDIFICIO HUB | SALTA | 2 MEDITERRANEA | 83 SALTA JUJUY
ERZ | ARSSERZ | ESPERANZA | Sala de Baterias |  |  | ARSSERZ_PB_SB_RB1_Bateria1 | 1433332 | 10.217.13.220 | Operativo | WEINTEK | CMT2078X | BATERIA DE LITIO PARA PLANTA DE CONTINUA MONITOREO | BANCO DE BATERIAS | ENERGIA | ENTORNO DE RED | 0 | 0 | 2024-05-10 | 2958102 | 2024-11-27 | 663e2f515f04e242016421 | 2024-05-10 | 2023-07-01 | 2024-09-27 |  | 1900-01-01 | EDIFICIO HUB | SANTA FE | 3 LITORAL | 32 LITORAL CENTRO
ERZ | ARSSERZ | ESPERANZA | Sala de Baterias |  |  | ARSSERZ_PB_SB_RB2_Bateria2 | 1433335 | 10.217.13.221 | Operativo | WEINTEK | CMT2078X | BATERIA DE LITIO PARA PLANTA DE CONTINUA MONITOREO | BANCO DE BATERIAS | ENERGIA | ENTORNO DE RED | 0 | 0 | 2024-05-10 | 2958102 | 2024-11-27 | 663e30410fad7719086797 | 2024-05-10 | 2023-07-01 | 2024-09-27 |  | 1900-01-01 | EDIFICIO HUB | SANTA FE | 3 LITORAL | 32 LITORAL CENTRO
ERZ | ARSSERZ | ESPERANZA | Sala de Baterias |  |  | ARSSERZ_PB_SB_RB3_Bateria3 | 1433337 | 10.217.13.222 | Operativo | WEINTEK | CMT2078X | BATERIA DE LITIO PARA PLANTA DE CONTINUA MONITOREO | BANCO DE BATERIAS | ENERGIA | ENTORNO DE RED | 0 | 0 | 2024-05-10 | 2958102 | 2024-11-27 | 663e3108e92a9354389193 | 2024-05-10 | 2021-08-02 | 2024-09-27 |  | 1900-01-01 | EDIFICIO HUB | SANTA FE | 3 LITORAL | 32 LITORAL CENTRO
ERZ | ARSSERZ | ESPERANZA | Sala Fuerza - P1 |  |  | ARSSERZ_SEA0101_PCC_1 | 1249581 | 10.217.13.219 | Operativo | ZTE | PRCC 1400 A | RECTIFICADOR SWITCHING STANDALONE INDOOR | RECTIFICADOR | ENERGIA | ENTORNO DE RED | 0 | 0 | 2023-02-02 | 2958102 | 2024-11-27 | 63d95475c1ccb273717703 | 2023-01-31 | 2017-03-23 | 2024-10-15 |  | 1900-01-01 | EDIFICIO HUB | SANTA FE | 3 LITORAL | 32 LITORAL CENTRO
ESH | ARCCESH | ESTOMBA | Sala Discover |  |  | ARCCESH_SALA_DISCOVER_UPS_A1_X4 | 366019 | 10.29.35.21 | Operativo | Powerware | Prestige-30.0 | UPS SWITCHING CHASIS | UPS | ENERGIA | ENTORNO DE RED | 0 | 0 | 2022-08-25 | 2958102 | 2024-11-27 | 5caf229a18327 | 2010-07-14 | 2010-07-14 | 2022-07-27 |  | 2022-04-08 | EDIFICIO HUB | CAPITAL FEDERAL | 1 AMBA | 11 CAPITAL NORTE
ESH | ARCCESH | ESTOMBA | Sala Discover |  |  | ARCCESH_SALA_DISCOVER_UPS_A2_X5 | 366020 | 10.29.35.22 | Operativo | Powerware | Prestige-30.0 | UPS SWITCHING CHASIS | UPS | ENERGIA | ENTORNO DE RED | 0 | 0 | 2022-08-25 | 2958102 | 2024-11-27 | 5caf229a2313d | 2010-07-14 | 2010-07-14 | 2022-07-27 |  | 2022-04-08 | EDIFICIO HUB | CAPITAL FEDERAL | 1 AMBA | 11 CAPITAL NORTE
ESH | ARCCESH | ESTOMBA | Sala Discover |  |  | ARCCESH_SALA_DISCOVER_UPS_A3_X6 | 366021 | 10.29.35.23 | Operativo | Powerware | Prestige-30.0 | UPS SWITCHING CHASIS | UPS | ENERGIA | ENTORNO DE RED | 0 | 0 | 2022-08-25 | 2958102 | 2024-11-27 | 5caf229a2d80f | 2010-07-14 | 2010-07-14 | 2022-07-27 |  | 1900-01-01 | EDIFICIO HUB | CAPITAL FEDERAL | 1 AMBA | 11 CAPITAL NORTE
ESH | ARCCESH | ESTOMBA | Sala Discover |  |  | ARCCESH_SALA_DISCOVER_UPS_D4_X3 | 366018 | 10.29.35.24 | Operativo | Powerware | Prestige-30.0 | UPS SWITCHING CHASIS | UPS | ENERGIA | ENTORNO DE RED | 0 | 0 | 2022-08-25 | 2958102 | 2024-11-27 | 5caf229a0d2e1 | 2010-07-14 | 2010-07-14 | 2022-07-27 |  | 1900-01-01 | EDIFICIO HUB | CAPITAL FEDERAL | 1 AMBA | 11 CAPITAL NORTE
ESP | ARSSESP | ESPERANZA | Sala de Energía A |  |  | ARSSESP_SEA0001_TTA_A1_EXE_1 | 682418 | 10.100.188.226 | Operativo | Exemys | SSE232 | MODULO DE MONITOREO Y CONTROL AMBIENTAL | MONITOREO Y CONTROL AMBIENTAL | MONITOREO Y CONTROL | ENTORNO DE RED | 0 | 0 | 2022-08-25 | 2958102 | 2024-11-27 | 5fe0b3ec7440a | 2020-12-21 | 2020-12-21 | 2022-10-14 | 2021-03-03 | 2022-04-13 | EDIFICIO HUB | SANTA FE | 3 LITORAL | 32 LITORAL CENTRO
ESP | ARSSESP | ESPERANZA | Sala de Energía A |  |  | ARSSESP_SEA0001_UPS_A1 | 246315 | 10.100.188.228 | Operativo | Legrand | Trimod 30 kVA | UPS MODULAR CHASIS | UPS | ENERGIA | ENTORNO DE RED | 0 | 0 | 2022-08-25 | 2958102 | 2024-11-27 | 5b7580416a4ca | 1969-12-31 | 2020-09-16 | 2024-05-28 |  | 2022-04-13 | EDIFICIO HUB | SANTA FE | 3 LITORAL | 32 LITORAL CENTRO
ESP | ARSSESP | ESPERANZA | Sala de Rack 1 |  | Fila de Aire | ARSSESP_SR1_AA_VCM_1 | 1262545 | 10.100.188.231 | Operativo | MITSUBISHI | AE-200A | VRV MODULO CONTROLADOR | REFRIGERACION EXPANSION DIRECTA VRV | CLIMATIZACION | ENTORNO DE RED | 0 | 0 | 2023-03-02 | 2958102 | 2024-11-27 | 6400aa8ab12f7686845457 | 2023-03-02 | 2018-07-17 | 2024-11-06 |  | 1900-01-01 | EDIFICIO HUB | SANTA FE | 3 LITORAL | 32 LITORAL CENTRO
ESP | ARSSESP | ESPERANZA | Sala de Rack 1 |  | Fila de Aire | ARSSESP_SR1_FA_AAI_X1 | 486502 | 10.100.188.229 | Operativo | Emerson | CR025 | IN ROW DX | REFRIGERACION EXPANSION DIRECTA | CLIMATIZACION | ENTORNO DE RED | 0 | 0 | 2022-08-25 | 2958102 | 2024-11-27 | 5eab3ce540627 | 1969-12-31 | 2020-04-30 | 2024-11-06 |  | 2022-04-13 | EDIFICIO HUB | SANTA FE | 3 LITORAL | 32 LITORAL CENTRO
ESP | ARSSESP | ESPERANZA | Sala de Rack 1 |  | Fila de Aire | ARSSESP_SR1_FA_AAI_X2 | 486503 | 10.100.188.230 | Operativo | Emerson | CR025 | IN ROW DX | REFRIGERACION EXPANSION DIRECTA | CLIMATIZACION | ENTORNO DE RED | 0 | 0 | 2022-08-25 | 2958102 | 2024-11-27 | 5eab3ea491518 | 1969-12-31 | 2020-04-30 | 2024-11-06 |  | 2022-04-13 | EDIFICIO HUB | SANTA FE | 3 LITORAL | 32 LITORAL CENTRO
ESV | ARBBESV | ESCOBAR | 1° SS Sala de Fuerza |  | Rect ZTE | ARBBESV_SEA1S01_PCC_1 | 1226202 | 10.217.12.92 | Operativo | ZTE | PRCC 1400 A | RECTIFICADOR SWITCHING STANDALONE INDOOR | RECTIFICADOR | ENERGIA | ENTORNO DE RED | 0 | 0 | 2022-11-24 | 2958102 | 2024-11-27 | 637f6a7619100947549052 | 2022-11-24 | 2018-02-06 | 2024-10-03 |  | 2022-11-24 | EDIFICIO HUB | BUENOS AIRES | 1 AMBA | 12 GBA NORTE
ESV | ARBBESV | ESCOBAR | PB_Sala SUM |  |  | ARBBESV_SOB0101_AKC_1_1215_17 | 51347 | 10.217.12.90 | Operativo | AKCP | SECURITYPROBE 5ES | MODULO DE MONITOREO Y CONTROL AMBIENTAL | MONITOREO Y CONTROL AMBIENTAL | MONITOREO Y CONTROL | ENTORNO DE RED | 0 | 0 | 2022-08-25 | 2958102 | 2024-11-27 | 5b19b41b31c39 | 2019-07-17 | 1900-01-01 | 2024-08-07 | 2020-11-20 | 1900-01-01 | EDIFICIO HUB | BUENOS AIRES | 1 AMBA | 12 GBA NORTE
FAM | ARTTFAM | FAMAILLA | SEA0001 |  |  | ARTTFAM_SEA0001_REC_REC1_A1 | 1141677 | 10.217.39.130 | Operativo | EATON | DV2 A20 | RECTIFICADOR SWITCHING STANDALONE INDOOR | RECTIFICADOR | ENERGIA | ENTORNO DE RED | 0 | 0 | 2022-08-25 | 2958102 | 2024-11-27 | 62a8975f63ef0593005475 | 1900-01-01 | 2022-06-14 | 2024-08-05 |  | 2022-06-14 | EDIFICIO HUB | TUCUMAN | 2 MEDITERRANEA | 82 TUCUMAN Y SCL
FEL | ARSSFEL | FELICIA | SALA DE EQUIPOS |  |  | ARSSFEL_SE_REC_01 | 401241 | 10.90.142.253 | Operativo | ELTEK | CHASIS SISTEMA RECTIFICADOR 200 A | RECTIFICADOR SWITCHING STANDALONE INDOOR | RECTIFICADOR | ENERGIA | ENTORNO DE RED | 0 | 0 | 2022-08-25 | 2958102 | 2024-11-27 | 5d8b41de528fb | 1969-12-31 | 1969-12-31 | 2024-11-05 |  | 1900-01-01 | EDIFICIO HUB | SANTA FE | 3 LITORAL | 32 LITORAL CENTRO
FEY | ARXXFEY | FERREIRA | Salon de Equipos |  |  | ARXXFEY_Salon_de_Equipos_PCC_X1 | 1482080 | 10.217.13.210 | Operativo | ELTEK | Chasis Sistema rectificador 2400 A | RECTIFICADOR SWITCHING STANDALONE INDOOR | RECTIFICADOR | ENERGIA | ENTORNO DE RED | 0 | 0 | 2024-10-16 | 2958102 | 2024-11-27 | 67100b5fd1269845716954 | 2024-10-16 | 2023-04-06 | 2024-10-25 |  | 1900-01-01 | EDIFICIO HUB | CORDOBA | 2 MEDITERRANEA | 22 GRAN CORDOBA
FIR | ARSSFIR | FIRMAT | Sala de UPS A |  |  | ARSSFIR_SEA0001_TTA_A1_EXE_1 | 1103649 | 10.100.186.35 | Operativo | Exemys | SSE232 | MODULO DE MONITOREO Y CONTROL AMBIENTAL | MONITOREO Y CONTROL AMBIENTAL | MONITOREO Y CONTROL | ENTORNO DE RED | 0 | 0 | 2022-08-25 | 2958102 | 2024-11-27 | 623e0b77208d6277142231 | 2022-03-25 | 2018-08-31 | 2022-08-01 |  | 1900-01-01 | EDIFICIO HUB | SANTA FE | 3 LITORAL | 33 LITORAL SUR
FIR | ARSSFIR | FIRMAT | Sala de UPS B |  | ARSSFIR_UPS_B | ARSSFIR_SEB0001_UPS_B1 | 1103477 | 10.100.186.39 | Operativo | SCHNEIDER | Symmetra PX 160 kW | UPS MODULAR CHASIS | UPS | ENERGIA | ENTORNO DE RED | 0 | 0 | 2022-08-25 | 2958102 | 2024-11-27 | 623dd4e5385b9701396339 | 2022-03-25 | 2018-07-31 | 2022-04-19 |  | 2022-03-25 | EDIFICIO HUB | SANTA FE | 3 LITORAL | 33 LITORAL SUR
FIR | ARSSFIR | FIRMAT | Sala de Rack 1 |  |  | ARSSFIR_SOB0001_AIX_X1 | 1103504 | 10.100.186.40 | Operativo | SCHNEIDER | ACRD 301 | IN ROW DX | REFRIGERACION EXPANSION DIRECTA | CLIMATIZACION | ENTORNO DE RED | 0 | 0 | 2022-08-25 | 2958102 | 2024-11-27 | 623e04eeae12e942935233 | 2022-03-25 | 2018-07-31 | 2024-09-23 |  | 1900-01-01 | EDIFICIO HUB | SANTA FE | 3 LITORAL | 33 LITORAL SUR
FIR | ARSSFIR | FIRMAT | Sala de Rack 1 |  |  | ARSSFIR_SOB0001_AIX_X2 | 1103506 | 10.100.186.41 | Operativo | SCHNEIDER | ACRD 301 | IN ROW DX | REFRIGERACION EXPANSION DIRECTA | CLIMATIZACION | ENTORNO DE RED | 0 | 0 | 2022-08-25 | 2958102 | 2024-11-27 | 623e05a567ce2388012287 | 2022-03-25 | 2018-07-31 | 2024-09-23 |  | 2022-03-25 | EDIFICIO HUB | SANTA FE | 3 LITORAL | 33 LITORAL SUR
FLA | ARCCFLA | FLORES | Sala de Equipos |  |  | ARCCFLA_SRG0001_PCC_1 | 1372956 | 10.217.36.194 | Operativo | ELTEK | CHASIS SISTEMA RECTIFICADOR 500 A | RECTIFICADOR SWITCHING STANDALONE INDOOR | RECTIFICADOR | ENERGIA | ENTORNO DE RED | 0 | 0 | 2023-11-17 | 2958102 | 2024-11-27 | 6557ab35048c0144604522 | 2023-11-17 | 2018-10-01 | 2024-10-17 |  | 2024-01-12 | EDIFICIO HUB | CAPITAL FEDERAL | 1 AMBA | 15 CAPITAL SUR
FLC | ARSSFLO | FLORENCIA | Sala Cx |  |  | FLOEREC90663 | 401104 | 10.217.45.51 | Operativo | ELTEK | CHASIS SISTEMA RECTIFICADOR 200 A | RECTIFICADOR SWITCHING STANDALONE INDOOR | RECTIFICADOR | ENERGIA | ENTORNO DE RED | 0 | 0 | 2022-08-25 | 2958102 | 2024-11-27 | 5d8b41d721b07 | 1969-12-31 | 1969-12-31 | 2024-10-24 |  | 1900-01-01 | EDIFICIO HUB | SANTA FE | 3 LITORAL | 32 LITORAL CENTRO
FMS | ARPPFOR | FORMOSA | Sala de Fuerza |  | Rectificador ZTE | ARPPFMS_SEA0001_REC_1 | 1217815 | 10.217.20.203 | Operativo | ZTE | PRCC 4200 A | RECTIFICADOR SWITCHING STANDALONE INDOOR | RECTIFICADOR | ENERGIA | ENTORNO DE RED | 0 | 0 | 2022-10-28 | 2958102 | 2024-11-27 | 635c18eebf738896881713 | 2022-10-28 | 2022-10-28 | 2024-11-15 |  | 1900-01-01 | EDIFICIO HUB | FORMOSA | 3 LITORAL | 31 LITORAL NORTE
FOR | ARPPFMS | FORMOSA | Sala de Energía A |  |  | ARPPFMS_SEA0001_TTA_A1_EXE_1 | 682406 | 192.168.142.170 | Operativo | Exemys | SSE232 | MODULO DE MONITOREO Y CONTROL AMBIENTAL | MONITOREO Y CONTROL AMBIENTAL | MONITOREO Y CONTROL | ENTORNO DE RED | 0 | 0 | 2022-08-25 | 2958102 | 2024-11-27 | 5fe0b3eb37b68 | 2020-12-21 | 2020-12-21 | 2022-10-06 |  | 1900-01-01 | EDIFICIO HUB | FORMOSA | 3 LITORAL | 31 LITORAL NORTE
FOR | ARPPFMS | FORMOSA | Sala de Energía A |  | UPS_A_FORMOSA | ARPPFMS_SEA0001_UPS_A1 | 236404 | 192.168.142.159 | Operativo | Legrand | Archimod HE 120 KVA | UPS MODULAR CHASIS | UPS | ENERGIA | ENTORNO DE RED | 0 | 0 | 2022-08-25 | 2958102 | 2024-11-27 | 5b48d934ed261 | 1969-12-31 | 2018-07-13 | 2021-06-08 |  | 1900-01-01 | EDIFICIO HUB | FORMOSA | 3 LITORAL | 31 LITORAL NORTE
FOR | ARPPFMS | FORMOSA | Sala de Rack 1 |  |  | ARPPFMS_SOB0001_AAI_1_AQ4 | 358192 | 10.217.20.206 | Operativo | CLIMAVENETA | CRCX-I 0121 | IN ROW DX | REFRIGERACION EXPANSION DIRECTA | CLIMATIZACION | ENTORNO DE RED | 0 | 0 | 2022-08-25 | 2958102 | 2024-11-27 | 5c6eef967d390 | 1969-12-31 | 2020-04-22 | 2024-11-25 |  | 1900-01-01 | EDIFICIO HUB | FORMOSA | 3 LITORAL | 31 LITORAL NORTE
FOR | ARPPFMS | FORMOSA | Sala de Rack 1 |  |  | ARPPFMS_SOB0001_AAI_2_AV04 | 358193 | 10.217.20.207 | Operativo | CLIMAVENETA | CRCX-I 0121 | IN ROW DX | REFRIGERACION EXPANSION DIRECTA | CLIMATIZACION | ENTORNO DE RED | 0 | 0 | 2022-08-25 | 2958102 | 2024-11-27 | 5c6ef00c9e629 | 1969-12-31 | 2020-04-22 | 2024-11-25 |  | 1900-01-01 | EDIFICIO HUB | FORMOSA | 3 LITORAL | 31 LITORAL NORTE
FRA | ARXXFRA | SAN FRANCISCO | Sala de Rack 1 |  | AF14 | AAI1.FRA1-SR1.AF14 | 256377 | 10.100.188.72 | Operativo | CLIMAVENETA | CRCX-I 0121 | IN ROW DX | REFRIGERACION EXPANSION DIRECTA | CLIMATIZACION | ENTORNO DE RED | 0 | 0 | 2022-08-25 | 2958102 | 2024-11-27 | 5b99521058fa0 | 1969-12-31 | 2020-04-22 | 2024-07-16 |  | 1900-01-01 | EDIFICIO HUB | CORDOBA | 2 MEDITERRANEA | 21 MEDITERRANEA NORTE
FRA | ARXXFRA | SAN FRANCISCO | Sala de Rack 1 |  | AF16 | AAI2.FRA1-SR1.AF16 | 256380 | 10.100.188.73 | Operativo | CLIMAVENETA | CRCX-I 0121 | IN ROW DX | REFRIGERACION EXPANSION DIRECTA | CLIMATIZACION | ENTORNO DE RED | 0 | 0 | 2022-08-25 | 2958102 | 2024-11-27 | 5b99559fc8db4 | 1969-12-31 | 2020-04-22 | 2024-07-16 |  | 1900-01-01 | EDIFICIO HUB | CORDOBA | 2 MEDITERRANEA | 21 MEDITERRANEA NORTE
FRA | ARXXFRA | SAN FRANCISCO | Sala de Grupo |  |  | ARXXFRA_PEX0001_GEN_A1 | 256897 | 10.100.188.69 | Operativo | PRAMAC | GSW170 | GRUPO ELECTROGENO CABINADO | GRUPO ELECTROGENO | ENERGIA | ENTORNO DE RED | 0 | 0 | 2022-08-25 | 2958102 | 2024-11-27 | 5b9a65b68ec63 | 1969-12-31 | 2018-09-13 | 2023-09-01 |  | 1900-01-01 | EDIFICIO HUB | CORDOBA | 2 MEDITERRANEA | 21 MEDITERRANEA NORTE
FRA | ARXXFRA | SAN FRANCISCO | Sala de Energía A |  | UPS_A_SAN_FRANCISCO | ARXXFRA_SEA0001_UPS_A1 | 1025983 | 10.100.188.70 | Operativo | SCHNEIDER | Symmetra PX 160 kW | UPS MODULAR CHASIS | UPS | ENERGIA | ENTORNO DE RED | 0 | 0 | 2022-08-25 | 2958102 | 2024-11-27 | 6171611261f19316162255 | 2021-10-21 | 2021-10-20 | 2024-07-16 |  | 2021-10-21 | EDIFICIO HUB | CORDOBA | 2 MEDITERRANEA | 21 MEDITERRANEA NORTE
FRA | ARXXFRA | SAN FRANCISCO | Sala de Energía A |  | UPS_B_SAN_FRANCISCO | ARXXFRA_SEA0001_UPS_B1 | 256896 | 10.100.188.71 | Operativo | SCHNEIDER | Symmetra PX 160 kW | UPS MODULAR CHASIS | UPS | ENERGIA | ENTORNO DE RED | 0 | 0 | 2022-08-25 | 2958102 | 2024-11-27 | 5b9a631778688 | 1969-12-31 | 2018-09-13 | 2024-07-16 |  | 1900-01-01 | EDIFICIO HUB | CORDOBA | 2 MEDITERRANEA | 21 MEDITERRANEA NORTE
FRN | ARBBFRN | SAN FERNANDO | Sala de Energia A |  | UPS A | ARBBFRN_SEA0001_UPS1_A | 1201510 | 10.217.7.69 | Operativo | Legrand | Archimod HE 120 KVA | UPS MODULAR CHASIS | UPS | ENERGIA | ENTORNO DE RED | 0 | 0 | 2022-09-27 | 2958102 | 2024-11-27 | 632c62cf58e9a965964332 | 2022-09-22 | 2022-08-19 | 2024-07-11 |  | 2022-09-28 | EDIFICIO HUB | BUENOS AIRES | 1 AMBA | 12 GBA NORTE
FRN | ARBBFRN | SAN FERNANDO | Sala de Energía B |  | UPS B | ARBBFRN_SEB0001_UPS1_B | 1201511 | 10.217.7.70 | Operativo | Legrand | Archimod HE 120 KVA | UPS MODULAR CHASIS | UPS | ENERGIA | ENTORNO DE RED | 0 | 0 | 2022-09-27 | 2958102 | 2024-11-27 | 632c63af85368341329805 | 2022-09-22 | 2022-08-19 | 2024-07-11 |  | 2022-09-28 | EDIFICIO HUB | BUENOS AIRES | 1 AMBA | 12 GBA NORTE
FRN | ARBBFRN | SAN FERNANDO | Sala Objetivo |  | POD 8 | ARBBFRN_SOB0101_AIW_X1_AX18 | 1201512 | 10.217.7.72 | Operativo | Huawei | NetCol 5000 A-050H | IN ROW DX | REFRIGERACION EXPANSION DIRECTA | CLIMATIZACION | ENTORNO DE RED | 0 | 0 | 2022-09-27 | 2958102 | 2024-11-27 | 632c65c1e3950434944938 | 2022-09-22 | 2022-09-22 | 2024-01-02 |  | 2023-02-24 | EDIFICIO HUB | BUENOS AIRES | 1 AMBA | 12 GBA NORTE
FRN | ARBBFRN | SAN FERNANDO | Sala Objetivo |  | POD 8 | ARBBFRN_SOB0101_AIW_X3_BC14 | 1201514 | 10.217.7.74 | Operativo | Huawei | NetCol 5000 A-050H | IN ROW DX | REFRIGERACION EXPANSION DIRECTA | CLIMATIZACION | ENTORNO DE RED | 0 | 0 | 2022-09-27 | 2958102 | 2024-11-27 | 632c664a815bc895452441 | 2022-09-22 | 2022-09-22 | 2024-01-02 |  | 2023-02-24 | EDIFICIO HUB | BUENOS AIRES | 1 AMBA | 12 GBA NORTE
FRN | ARBBFRN | SAN FERNANDO | Sala Objetivo |  | POD 8 | ARBBFRN_SOB0101_AIW_X4_BC17 | 1026417 | 10.217.7.75 | Operativo | Huawei | NetCol 5000 A-050H | IN ROW DX | REFRIGERACION EXPANSION DIRECTA | CLIMATIZACION | ENTORNO DE RED | 0 | 0 | 2022-08-25 | 2958102 | 2024-11-27 | 6176feebea53c338252375 | 2021-10-25 | 2021-10-25 | 2024-01-02 |  | 2023-02-24 | EDIFICIO HUB | BUENOS AIRES | 1 AMBA | 12 GBA NORTE
FRN | ARBBFRN | SAN FERNANDO | Sala Objetivo |  | POD 8 | ARBBFRN_SOB0101_AIX_X2_AX13 | 1201513 | 10.217.7.73 | Operativo | Huawei | NetCol 5000 A-050H | IN ROW DX | REFRIGERACION EXPANSION DIRECTA | CLIMATIZACION | ENTORNO DE RED | 0 | 0 | 2022-09-27 | 2958102 | 2024-11-27 | 632c6639c629b359523984 | 2022-09-22 | 2022-09-22 | 2024-01-02 |  | 2022-10-04 | EDIFICIO HUB | BUENOS AIRES | 1 AMBA | 12 GBA NORTE
FRN | ARBBFRN | SAN FERNANDO | Sala Objetivo |  | POD 8 | ARBBFRN_SOB0101_AKC_1_AX19_17 | 887310 | 10.217.7.66 | Operativo | AKCP | SECURITYPROBE 5ES | MODULO DE MONITOREO Y CONTROL AMBIENTAL | MONITOREO Y CONTROL AMBIENTAL | MONITOREO Y CONTROL | ENTORNO DE RED | 0 | 0 | 2022-08-25 | 2958102 | 2024-11-27 | 60de06b2ed6d7161017861 | 2021-07-01 | 2021-07-01 | 2023-03-22 |  | 2023-03-17 | EDIFICIO HUB | BUENOS AIRES | 1 AMBA | 12 GBA NORTE
FRN | ARBBFRN | SAN FERNANDO | Sala Objetivo |  | POD 8 | ARBBFRN_SOB0101_AKC_1_AY19_11 | 1201508 | 10.217.7.71 | Operativo | Huawei | ECC800 | MODULO PRINCIPAL DE MONITOREO | CONTROL | MONITOREO Y CONTROL | ENTORNO DE RED | 0 | 0 | 2022-09-27 | 2958102 | 2024-11-27 | 632c4fbf53fd4131235123 | 2022-09-22 | 2022-09-22 | 2023-04-20 |  | 2023-02-24 | EDIFICIO HUB | BUENOS AIRES | 1 AMBA | 12 GBA NORTE
FSH | FSH | FISHERTON | Sala de Fuerza - PB |  | UPS EATON | ARSSFSH_SEA0001_UPS_A1 | 1119529 | 10.217.21.200 | Operativo | EATON | 93PR | UPS MODULAR CHASIS | UPS | ENERGIA | ENTORNO DE RED | 0 | 0 | 2022-08-25 | 2958102 | 2024-11-27 | 6262d3f63a436168074973 | 2022-04-22 | 2022-06-01 | 2023-06-14 |  | 1900-01-01 | EDIFICIO HUB | SANTA FE | 3 LITORAL | 34 GRAN ROSARIO
FSH | FSH | FISHERTON | Sala de Fuerza - PB |  | UPS EATON | ARSSFSH_SEA0001_UPS_B1 | 1119530 | 10.217.21.201 | Operativo | EATON | 93PR | UPS MODULAR CHASIS | UPS | ENERGIA | ENTORNO DE RED | 0 | 0 | 2022-08-25 | 2958102 | 2024-11-27 | 6262d42a0154b355654554 | 2022-04-22 | 2022-06-01 | 2023-06-14 |  | 1900-01-01 | EDIFICIO HUB | SANTA FE | 3 LITORAL | 34 GRAN ROSARIO
FSH | FSH | FISHERTON | Sala Objetivo - P1 |  | POD 3 | ARSSFSH_SOB0101_AIW_X1_AN04 | 1188368 | 10.217.21.196 | Operativo | Huawei | NetCol 5000 A-050H | IN ROW DX | REFRIGERACION EXPANSION DIRECTA | CLIMATIZACION | ENTORNO DE RED | 0 | 0 | 2022-08-25 | 2958102 | 2024-11-27 | 62fe57648ded3366759113 | 2022-08-18 | 2022-08-18 | 2024-01-02 |  | 2023-01-20 | EDIFICIO HUB | SANTA FE | 3 LITORAL | 34 GRAN ROSARIO
FSH | FSH | FISHERTON | Sala Objetivo - P1 |  | POD 3 | ARSSFSH_SOB0101_AIW_X2_AS05 | 1188370 | 10.217.21.197 | Operativo | Huawei | NetCol 5000 A-050H | IN ROW DX | REFRIGERACION EXPANSION DIRECTA | CLIMATIZACION | ENTORNO DE RED | 0 | 0 | 2022-08-25 | 2958102 | 2024-11-27 | 62fe586810207160591862 | 2022-08-18 | 2022-08-18 | 2024-01-02 |  | 2023-01-20 | EDIFICIO HUB | SANTA FE | 3 LITORAL | 34 GRAN ROSARIO
FSH | FSH | FISHERTON | Sala Objetivo - P1 |  | POD 4 | ARSSFSH_SOB0101_AIW_X3_AN09 | 1188369 | 10.217.21.198 | Operativo | Huawei | NetCol 5000 A-050H | IN ROW DX | REFRIGERACION EXPANSION DIRECTA | CLIMATIZACION | ENTORNO DE RED | 0 | 0 | 2022-08-25 | 2958102 | 2024-11-27 | 62fe57d95570a718157646 | 2022-08-18 | 2022-08-18 | 2024-01-02 |  | 2023-01-20 | EDIFICIO HUB | SANTA FE | 3 LITORAL | 34 GRAN ROSARIO
FSH | FSH | FISHERTON | Sala Objetivo - P1 |  | POD 3 | ARSSFSH_SOB0101_AIW_X4_AS08 | 1188372 | 10.217.21.199 | Operativo | Huawei | NetCol 5000 A-050H | IN ROW DX | REFRIGERACION EXPANSION DIRECTA | CLIMATIZACION | ENTORNO DE RED | 0 | 0 | 2022-08-25 | 2958102 | 2024-11-27 | 62fe58df9345e622521390 | 2022-08-18 | 2022-08-18 | 2024-01-02 |  | 2023-01-20 | EDIFICIO HUB | SANTA FE | 3 LITORAL | 34 GRAN ROSARIO
FSH | FSH | FISHERTON | Sala Objetivo - P1 |  | POD 3 | ARSSFSH_SOB0101_AKC_1_AS03_11 | 1195464 | 10.217.21.195 | Operativo | Huawei | ECC800 | MODULO PRINCIPAL DE MONITOREO | CONTROL | MONITOREO Y CONTROL | ENTORNO DE RED | 0 | 0 | 2022-09-07 | 2958102 | 2024-11-27 | 6318a8a117857614893291 | 2022-09-07 | 2022-09-07 | 2023-11-09 |  | 2023-01-20 | EDIFICIO HUB | SANTA FE | 3 LITORAL | 34 GRAN ROSARIO
FSH | FSH | FISHERTON | Sala Objetivo - P1 |  | POD 3 | ARSSFSH_SOB0101_AKC_1_AS03_21 | 1108018 | 10.217.21.194 | Operativo | AKCP | SECURITYPROBE 5ES | MODULO DE MONITOREO Y CONTROL AMBIENTAL | MONITOREO Y CONTROL AMBIENTAL | MONITOREO Y CONTROL | ENTORNO DE RED | 0 | 0 | 2022-08-25 | 2958102 | 2024-11-27 | 624f032fd9e92439943006 | 1900-01-01 | 2022-04-07 | 2023-11-13 |  | 2022-08-22 | EDIFICIO HUB | SANTA FE | 3 LITORAL | 34 GRAN ROSARIO
GBE | ARBBGBE | GRAL BELGRANO | Sala Energia - PB |  |  | ARBBGBE_SEA0001_UPS_B1 | 888213 | 10.217.254.76 | Operativo | BORRI | B8033 | UPS SWITCHING CHASIS | UPS | ENERGIA | ENTORNO DE RED | 0 | 0 | 2022-08-25 | 2958102 | 2024-11-27 | 60df58fd28e43688472765 | 2021-07-02 | 2021-07-01 | 2024-06-28 |  | 2021-07-02 | EDIFICIO HUB | BUENOS AIRES | 4 PBA Y PATAGONIA | 41 PBA CENTRO
GBE | ARBBGBE | GRAL BELGRANO | Sala Objetivo_PB |  |  | ARBBGBE_SOB0001_TTA_EXE_1 | 1419034 | 10.217.254.77 | Operativo | Exemys | SSE232 | MODULO DE MONITOREO Y CONTROL AMBIENTAL | MONITOREO Y CONTROL AMBIENTAL | MONITOREO Y CONTROL | ENTORNO DE RED | 0 | 0 | 2024-03-09 | 2958102 | 2024-11-27 | 5fe0b3e976c56 | 2024-03-09 | 2015-01-01 | 2024-06-28 |  | 1900-01-01 | EDIFICIO HUB | BUENOS AIRES | 4 PBA Y PATAGONIA | 41 PBA CENTRO
GBL | ARAAGBL | GERENAL BALLIVIAN | Local Operativo |  |  | ARAAGBL_SRG0001_REC_F52-B22_1_X1 | 1437614 | 10.217.39.210 | Operativo | EATON | APS 3 | RECTIFICADOR SWITCHING CHASIS | RECTIFICADOR | ENERGIA | ENTORNO DE RED | 0 | 0 | 2024-06-05 | 2958102 | 2024-11-27 | 665f6606a0a04636395072 | 2024-06-04 | 2012-06-12 | 2024-08-08 |  | 1900-01-01 | EDIFICIO HUB | SALTA | 2 MEDITERRANEA | 83 SALTA JUJUY
GCH | ARBBGCH | ADOLFO G CHAVES | Sala de Energía A |  |  | ARBBGCH_SEA0001_TTA_A1_EXE_1 | 682377 | 192.168.35.233 | Operativo | Exemys | SSE232 | MODULO DE MONITOREO Y CONTROL AMBIENTAL | MONITOREO Y CONTROL AMBIENTAL | MONITOREO Y CONTROL | ENTORNO DE RED | 0 | 0 | 2022-08-25 | 2958102 | 2024-11-27 | 5fe0b3e6b4d4d | 2020-12-21 | 2020-12-21 | 2024-01-25 | 2021-03-03 | 1900-01-01 | EDIFICIO HUB | BUENOS AIRES | 4 PBA Y PATAGONIA | 45 PATAGONIA
GCH | ARBBGCH | ADOLFO G CHAVES | Sala de Energía A |  |  | ARBBGCH_SEA0001_UPS_A | 864446 | 192.168.35.234 | Operativo | Emerson | LIEBERT ITA 20KVA | UPS SWITCHING CHASIS | UPS | ENERGIA | ENTORNO DE RED | 0 | 0 | 2022-08-25 | 2958102 | 2024-11-27 | 60a4582fac603824000296 | 2021-05-18 | 2021-05-18 | 2023-10-17 |  | 2021-07-02 | EDIFICIO HUB | BUENOS AIRES | 4 PBA Y PATAGONIA | 45 PATAGONIA
GCR | ARNNGCR | GOBERNADOR CRESPO | Sala de Rack |  |  | ARSSGCR_Sala_de_Rack_PCC_X1 | 1482398 | 10.217.37.138 | Operativo | ELTEK | CHASIS SISTEMA RECTIFICADOR 500 A | RECTIFICADOR SWITCHING STANDALONE INDOOR | RECTIFICADOR | ENERGIA | ENTORNO DE RED | 0 | 0 | 2024-10-17 | 2958102 | 2024-11-27 | 67110d55928e6625141369 | 2024-10-17 | 2024-10-17 | 2024-11-08 |  | 1900-01-01 | EDIFICIO HUB | SANTA FE | 3 LITORAL | 32 LITORAL CENTRO
GEN | ARSSGEN | SAN GENARO | Sala Rack General |  |  | ARSSGEN_SRG0001_REC_X1 | 400505 | 10.91.223.45 | Operativo | ELTEK | CHASIS SISTEMA RECTIFICADOR 200 A | RECTIFICADOR SWITCHING STANDALONE INDOOR | RECTIFICADOR | ENERGIA | ENTORNO DE RED | 0 | 0 | 2022-08-25 | 2958102 | 2024-11-27 | 5d8b41b4edc5f | 1969-12-31 | 2024-11-20 | 2024-11-20 |  | 1900-01-01 | EDIFICIO HUB | SANTA FE | 3 LITORAL | 33 LITORAL SUR
GFH | ARXXGFH | GENERAL FOTHERINGAM | FUERZA |  |  | ARXXGFH-FUERZA-REC-1A | 1434620 | 10.217.42.138 | Operativo | ELTEK | CHASIS SISTEMA RECTIFICADOR 100 A | RECTIFICADOR SWITCHING CHASIS | RECTIFICADOR | ENERGIA | ENTORNO DE RED | 0 | 0 | 2024-05-17 | 2958102 | 2024-11-27 | 66473f4b8ca65605331906 | 2024-05-17 | 2024-05-17 | 2024-10-21 |  | 1900-01-01 | EDIFICIO HUB | CORDOBA | 2 MEDITERRANEA | 23 MEDITERRANEA SUR
GGM | ARAAGUE | GENERAL GUEMES - SALTA | SALA DE EQUIPOS TX - GUET1 |  |  | ARAAGUE_SOB0001_AKC_F01-06_24 | 1473276 | 10.217.45.106 | Operativo | AKCP | SECURITYPROBE 5ES | MODULO DE MONITOREO Y CONTROL AMBIENTAL | MONITOREO Y CONTROL AMBIENTAL | MONITOREO Y CONTROL | ENTORNO DE RED | 0 | 0 | 2024-09-13 | 2958102 | 2024-11-27 | 66e43687df727807226212 | 2024-09-13 | 1900-01-01 | 2024-10-25 |  | 1900-01-01 | EDIFICIO HUB | SALTA | 2 MEDITERRANEA | 83 SALTA JUJUY
GGU | AREEGGU | GUALEGUAYCHU | Sala Energía |  |  | AREEGGU_SEA0001_TTA_A1_EXE_1 | 682408 | 10.100.187.3 | Operativo | Exemys | SSE232 | MODULO DE MONITOREO Y CONTROL AMBIENTAL | MONITOREO Y CONTROL AMBIENTAL | MONITOREO Y CONTROL | ENTORNO DE RED | 0 | 0 | 2022-08-25 | 2958102 | 2024-11-27 | 5fe0b3eb6db50 | 2020-12-21 | 2020-12-21 | 2022-10-06 |  | 2022-09-01 | EDIFICIO HUB | ENTRE RIOS | 3 LITORAL | 32 LITORAL CENTRO
GGU | AREEGGU | GUALEGUAYCHU | Sala Energía |  |  | AREEGGU_SEA0001_UPS_B1 | 359280 | 10.100.187.6 | Operativo | Legrand | Trimod 30 kVA | UPS MODULAR CHASIS | UPS | ENERGIA | ENTORNO DE RED | 0 | 0 | 2022-08-25 | 2958102 | 2024-11-27 | 5c75616d8a93c | 1969-12-31 | 2020-09-16 | 2022-10-05 |  | 1900-01-01 | EDIFICIO HUB | ENTRE RIOS | 3 LITORAL | 32 LITORAL CENTRO
GGU | AREEGGU | GUALEGUAYCHU | Sala Discover |  |  | AREEGGU_SOB0001_REC_AJ05_A2 | 860649 | 192.168.143.205 | Operativo | ENATEL | PSC04020120-000 | RECTIFICADOR SWITCHING CHASIS | RECTIFICADOR | ENERGIA | ENTORNO DE RED | 0 | 0 | 2022-08-25 | 2958102 | 2024-11-27 | 609706724fd58 | 2021-05-08 | 2021-05-08 | 2021-06-08 |  | 1900-01-01 | EDIFICIO HUB | ENTRE RIOS | 3 LITORAL | 32 LITORAL CENTRO
GGU | AREEGGU | GUALEGUAYCHU | Sala de Rack 1 |  |  | AREEGGU_SRG0001_AIX_X1_AN07 | 486504 | 10.100.187.8 | Operativo | Emerson | CR025 | IN ROW DX | REFRIGERACION EXPANSION DIRECTA | CLIMATIZACION | ENTORNO DE RED | 0 | 0 | 2022-08-25 | 2958102 | 2024-11-27 | 5eab4159bb95d | 1969-12-31 | 2020-04-30 | 2024-02-09 |  | 2022-03-30 | EDIFICIO HUB | ENTRE RIOS | 3 LITORAL | 32 LITORAL CENTRO
GGU | AREEGGU | GUALEGUAYCHU | Sala de Rack 1 |  |  | AREEGGU_SRG0001_AIX_X2_AI07 | 486505 | 10.100.187.9 | Operativo | Emerson | CR025 | IN ROW DX | REFRIGERACION EXPANSION DIRECTA | CLIMATIZACION | ENTORNO DE RED | 0 | 0 | 2022-08-25 | 2958102 | 2024-11-27 | 5eab437ee63bc | 2020-04-30 | 2020-04-30 | 2024-02-09 |  | 2022-03-30 | EDIFICIO HUB | ENTRE RIOS | 3 LITORAL | 32 LITORAL CENTRO
GGY | AREEGGY | GUALEGUAY | Sala Discover |  |  | AREEGGY_SEA0001_TTA_A1_EXE_1 | 682410 | 192.168.145.29 | Operativo | Exemys | SSE232 | MODULO DE MONITOREO Y CONTROL AMBIENTAL | MONITOREO Y CONTROL AMBIENTAL | MONITOREO Y CONTROL | ENTORNO DE RED | 0 | 0 | 2022-08-25 | 2958102 | 2024-11-27 | 5fe0b3eb9e51e | 2020-12-21 | 2020-12-21 | 2022-10-06 |  | 1900-01-01 | EDIFICIO HUB | ENTRE RIOS | 3 LITORAL | 32 LITORAL CENTRO
GGY | AREEGGY | GUALEGUAY | Sala de Energia A |  | UPS_A_GUALEGUAY | AREEGGY_SEA0001_UPS_A1 | 359310 | 192.168.145.5 | Operativo | Legrand | Archimod HE 120 KVA | UPS MODULAR CHASIS | UPS | ENERGIA | ENTORNO DE RED | 0 | 0 | 2022-08-25 | 2958102 | 2024-11-27 | 5c767ee49938c | 1969-12-31 | 2019-02-27 | 2021-06-08 |  | 1900-01-01 | EDIFICIO HUB | ENTRE RIOS | 3 LITORAL | 32 LITORAL CENTRO
GIL | ARBBGIL | SAN ANDRES DE GILES | Sala Objetivo - PB |  |  | ARBBGIL_SOB0001_REC_A_AG01 | 1248487 | 192.168.37.4 | Operativo | EATON | APS6-300-500 12 kW - Mod 2000 W | RECTIFICADOR SWITCHING CHASIS | RECTIFICADOR | ENERGIA | ENTORNO DE RED | 0 | 0 | 2023-01-27 | 2958102 | 2024-11-27 | 63d3ea65993e9922594076 | 2023-01-27 | 2022-11-17 | 2024-06-25 |  | 1900-01-01 | EDIFICIO HUB | BUENOS AIRES | 4 PBA Y PATAGONIA | 42 PBA NORTE
GIL | ARBBGIL | SAN ANDRES DE GILES | Sala Objetivo - PB |  |  | ARBBGIL_SOB0001_TTA_A_EXE | 1248531 | 192.168.37.5 | Operativo | Exemys | SSE232 | MODULO DE MONITOREO Y CONTROL AMBIENTAL | MONITOREO Y CONTROL AMBIENTAL | MONITOREO Y CONTROL | ENTORNO DE RED | 0 | 0 | 2023-01-27 | 2958102 | 2024-11-27 | 63d3f61ff1d9d454465094 | 2023-01-27 | 2022-11-17 | 2024-07-02 |  | 2023-01-27 | EDIFICIO HUB | BUENOS AIRES | 4 PBA Y PATAGONIA | 42 PBA NORTE
GLF | ARCCGLF | GOLF | 7° piso |  |  | ARCCGLF_AZO701_CHI_X1 | 406643 | 172.18.28.163 | Operativo | Uniflair | BRAC 2202 A 150 | MAQUINA ENFRIADORA CONDENSADA POR AIRE | MAQUINA ENFRIADORA | CLIMATIZACION | ENTORNO DE RED | 0 | 0 | 2022-08-25 | 2958102 | 2024-11-27 | 5d8b43ac1da4b | 2010-04-30 | 2010-04-30 | 2022-09-16 |  | 1900-01-01 | EDIFICIO HUB | CAPITAL FEDERAL | 1 AMBA | 15 CAPITAL SUR
GLF | ARCCGLF | GOLF | 7° piso |  |  | ARCCGLF_AZO701_CHI_X2 | 406644 | 172.18.28.168 | Operativo | Uniflair | BRAC 2202 A 150 | MAQUINA ENFRIADORA CONDENSADA POR AIRE | MAQUINA ENFRIADORA | CLIMATIZACION | ENTORNO DE RED | 0 | 0 | 2022-08-25 | 2958102 | 2024-11-27 | 5d8b43ac256c8 | 2010-04-30 | 2010-04-30 | 2022-09-16 |  | 1900-01-01 | EDIFICIO HUB | CAPITAL FEDERAL | 1 AMBA | 15 CAPITAL SUR
GLF | ARCCGLF | GOLF | 7ºPiso |  |  | ARCCGLF_AZO701_CHI_X3 | 406685 | 172.18.28.167 | Operativo | Uniflair | BREC 2202 A | MAQUINA ENFRIADORA CONDENSADA POR AIRE | MAQUINA ENFRIADORA | CLIMATIZACION | ENTORNO DE RED | 0 | 0 | 2022-08-25 | 2958102 | 2024-11-27 | 5d8b43ad5fd54 | 2015-09-17 | 2015-09-17 | 2022-09-16 |  | 1900-01-01 | EDIFICIO HUB | CAPITAL FEDERAL | 1 AMBA | 15 CAPITAL SUR
GLF | ARCCGLF | GOLF |  |  |  | ARCCGLF_PM_1 | 1078722 | 172.18.28.164 | Operativo | SCHNEIDER | EGX 300 | MODULO DE MONITOREO Y CONTROL AMBIENTAL | MONITOREO Y CONTROL AMBIENTAL | MONITOREO Y CONTROL | ENTORNO DE RED | 0 | 0 | 2022-08-25 | 2958102 | 2024-11-27 | 61eec9643aab5102718655 | 2022-01-24 | 2022-01-03 | 2024-10-10 |  | 1900-01-01 | EDIFICIO HUB | CAPITAL FEDERAL | 1 AMBA | 15 CAPITAL SUR
GLF | ARCCGLF | GOLF | 1ºPiso sala de UPS |  |  | ARCCGLF_SEA0101_UPS_A1 | 1138868 | 10.8.44.60 | Operativo | EATON | 93E 120 kVA | UPS MONOLITICAS | UPS | ENERGIA | ENTORNO DE RED | 0 | 0 | 2022-08-25 | 2958102 | 2024-11-27 | 629e806713eac814258075 | 2022-06-06 | 2020-10-17 | 2023-12-05 |  | 2022-06-06 | EDIFICIO HUB | CAPITAL FEDERAL | 1 AMBA | 15 CAPITAL SUR
GLF | ARCCGLF | GOLF | 1ºPiso sala de UPS |  |  | ARCCGLF_SEA0101_UPS_A2 | 1138869 | 10.8.44.61 | Operativo | EATON | 93E 120 kVA | UPS MONOLITICAS | UPS | ENERGIA | ENTORNO DE RED | 0 | 0 | 2022-08-25 | 2958102 | 2024-11-27 | 629e826dd2586433959879 | 2022-06-06 | 2020-10-17 | 2023-12-05 |  | 2022-06-06 | EDIFICIO HUB | CAPITAL FEDERAL | 1 AMBA | 15 CAPITAL SUR
GLF | ARCCGLF | GOLF | 1ºPiso sala de UPS |  |  | ARCCGLF_SEA0101_UPS_A3 | 1138870 | 10.8.44.62 | Operativo | EATON | 93E 120 kVA | UPS MONOLITICAS | UPS | ENERGIA | ENTORNO DE RED | 0 | 0 | 2022-08-25 | 2958102 | 2024-11-27 | 629e83847feb7909948273 | 2022-06-06 | 2020-10-17 | 2023-12-05 |  | 2022-06-06 | EDIFICIO HUB | CAPITAL FEDERAL | 1 AMBA | 15 CAPITAL SUR
GLF | ARCCGLF | GOLF | 1ºPiso sala de UPS |  |  | ARCCGLF_SEA0101_UPS_B1 | 1138871 | 10.8.44.67 | Operativo | EATON | 93E 120 kVA | UPS MONOLITICAS | UPS | ENERGIA | ENTORNO DE RED | 0 | 0 | 2022-08-25 | 2958102 | 2024-11-27 | 629e8526e6c22198260371 | 2022-06-06 | 2020-10-17 | 2023-12-05 |  | 2022-06-06 | EDIFICIO HUB | CAPITAL FEDERAL | 1 AMBA | 15 CAPITAL SUR
GLF | ARCCGLF | GOLF | 1ºPiso sala de UPS |  |  | ARCCGLF_SEA0101_UPS_B2 | 1138872 | 10.8.44.65 | Operativo | EATON | 93E 120 kVA | UPS MONOLITICAS | UPS | ENERGIA | ENTORNO DE RED | 0 | 0 | 2022-08-25 | 2958102 | 2024-11-27 | 629e8791e66ba179455750 | 2022-06-06 | 2020-10-17 | 2023-12-05 |  | 2022-06-06 | EDIFICIO HUB | CAPITAL FEDERAL | 1 AMBA | 15 CAPITAL SUR
GLF | ARCCGLF | GOLF | 1ºPiso sala de UPS |  |  | ARCCGLF_SEA0101_UPS_B3 | 1138873 | 10.8.44.66 | Operativo | EATON | 93E 120 kVA | UPS MONOLITICAS | UPS | ENERGIA | ENTORNO DE RED | 0 | 0 | 2022-08-25 | 2958102 | 2024-11-27 | 629e8883ace1f980280414 | 2022-06-06 | 2020-10-17 | 2023-12-05 |  | 2022-06-06 | EDIFICIO HUB | CAPITAL FEDERAL | 1 AMBA | 15 CAPITAL SUR
GLF | ARCCGLF | GOLF | 2° S S JAULA de Rectificadores |  |  | ARCCGLF_SEA2S01_PCC_A1 | 401589 | 172.18.28.166 | Operativo | Emerson | NETSURE 801 AG0 | RECTIFICADOR SWITCHING STANDALONE INDOOR | RECTIFICADOR | ENERGIA | ENTORNO DE RED | 0 | 0 | 2022-08-25 | 2958102 | 2024-11-27 | 5d8b41f1cd2a2 | 1969-12-31 | 1969-12-31 | 2024-08-14 |  | 1900-01-01 | EDIFICIO HUB | CAPITAL FEDERAL | 1 AMBA | 15 CAPITAL SUR
GLF | ARCCGLF | GOLF | 2° S S JAULA de Rectificadores |  |  | ARCCGLF_SEA2S01_PCC_A3 | 401618 | 172.18.28.165 | Operativo | Emerson | NETSURE 801 AG0 | RECTIFICADOR SWITCHING STANDALONE INDOOR | RECTIFICADOR | ENERGIA | ENTORNO DE RED | 0 | 0 | 2022-08-25 | 2958102 | 2024-11-27 | 5d8b41f34baf6 | 1969-12-31 | 1969-12-31 | 2024-08-14 |  | 1900-01-01 | EDIFICIO HUB | CAPITAL FEDERAL | 1 AMBA | 15 CAPITAL SUR
GLF | ARCCGLF | GOLF | 3 Piso Sala Multi Servicios |  |  | ARCCGLF_SGR0001_AKCP_1 | 1072881 | 10.217.11.44 | Operativo | AKCP | SECURITYPROBE 5ES | MODULO DE MONITOREO Y CONTROL AMBIENTAL | MONITOREO Y CONTROL AMBIENTAL | MONITOREO Y CONTROL | ENTORNO DE RED | 0 | 0 | 2022-08-25 | 2958102 | 2024-11-27 | 61df55a137d80761415751 | 2022-01-12 | 2022-01-03 | 2023-04-28 |  | 1900-01-01 | EDIFICIO HUB | CAPITAL FEDERAL | 1 AMBA | 15 CAPITAL SUR
GLR | ARXXGLR | GENERAL LEVALLE | Sector Genérico |  |  | ARXXGLR_SRG0000_PCC_A1 | 401127 | 10.217.42.146 | Operativo | ELTEK | CHASIS SISTEMA RECTIFICADOR 200 A | RECTIFICADOR SWITCHING STANDALONE INDOOR | RECTIFICADOR | ENERGIA | ENTORNO DE RED | 0 | 0 | 2022-08-25 | 2958102 | 2024-11-27 | 5d8b41d8732ed | 1969-12-31 | 1969-12-31 | 2024-10-18 |  | 1900-01-01 | EDIFICIO HUB | CORDOBA | 2 MEDITERRANEA | 23 MEDITERRANEA SUR
GLV | ARSSGAL | GALVEZ | Sala Rectificadores y Baterias |  |  | ARSSGLV_RECT_ELTEK_FIJA | 400152 | 10.217.45.132 | Operativo | ELTEK | CHASIS SISTEMA RECTIFICADOR 200 A | RECTIFICADOR SWITCHING STANDALONE INDOOR | RECTIFICADOR | ENERGIA | ENTORNO DE RED | 0 | 0 | 2022-08-25 | 2958102 | 2024-11-27 | 5d8b419f5942a | 1969-12-31 | 1969-12-31 | 2024-10-23 |  | 1900-01-01 | EDIFICIO HUB | SANTA FE | 3 LITORAL | 33 LITORAL SUR
GLV | ARSSGAL | GALVEZ | Sala AA |  |  | ARSSGLV_SEA0001_AAS_X1 | 1199453 | 10.217.45.130 | Operativo | SCHNEIDER | TUAV | AIRE ACONDICIONADO UNIDADES SEPARADAS SPLIT | AIRE ACONDICIONADO | CLIMATIZACION | ENTORNO DE RED | 0 | 0 | 2022-09-15 | 2958102 | 2024-11-27 | 632358367c0b3576150335 | 2022-09-15 | 2018-10-08 | 2024-11-15 |  | 1900-01-01 | EDIFICIO HUB | SANTA FE | 3 LITORAL | 33 LITORAL SUR
GLV | ARSSGAL | GALVEZ | Sala AA |  |  | ARSSGLV_SEA0001_AAS_X2 | 1199457 | 10.217.45.131 | Operativo | SCHNEIDER | TUAV | AIRE ACONDICIONADO UNIDADES SEPARADAS SPLIT | AIRE ACONDICIONADO | CLIMATIZACION | ENTORNO DE RED | 0 | 0 | 2022-09-15 | 2958102 | 2024-11-27 | 632358dc124ac761317523 | 2022-09-15 | 2022-10-08 | 2024-11-15 |  | 1900-01-01 | EDIFICIO HUB | SANTA FE | 3 LITORAL | 33 LITORAL SUR
GMA | ARPPGMA | GENERAL MANUEL BELGRANO | Sector Genérico |  |  | GMAEREC71139 | 400400 | 10.100.166.79 | Operativo | ELTEK | CHASIS SISTEMA RECTIFICADOR 200 A | RECTIFICADOR SWITCHING STANDALONE INDOOR | RECTIFICADOR | ENERGIA | ENTORNO DE RED | 0 | 0 | 2022-08-25 | 2958102 | 2024-11-27 | 5d8b41ae6dbef | 1969-12-31 | 1969-12-31 | 2024-10-25 |  | 1900-01-01 | EDIFICIO HUB | FORMOSA | 3 LITORAL | 31 LITORAL NORTE
GNC | ARBBGNC | GENERAL CONESA | Shelter Objetivo - PB |  |  | ARBBGNC_SO0001_PB_AAI_1 | 1038791 | 10.217.23.198 | Operativo | Emerson | CR025 | IN ROW DX | REFRIGERACION EXPANSION DIRECTA | CLIMATIZACION | ENTORNO DE RED | 0 | 0 | 2022-08-25 | 2958102 | 2024-11-27 | 61aa16355aa19460645796 | 2021-12-03 | 2022-08-01 | 2024-11-12 |  | 1900-01-01 | EDIFICIO HUB | BUENOS AIRES | 4 PBA Y PATAGONIA | 43 PBA COSTA
GNC | ARBBGNC | GENERAL CONESA | Shelter Objetivo - PB |  |  | ARBBGNC_SO0001_PB_AAI_2 | 1038792 | 10.217.23.199 | Operativo | Emerson | CR025 | IN ROW DX | REFRIGERACION EXPANSION DIRECTA | CLIMATIZACION | ENTORNO DE RED | 0 | 0 | 2022-08-25 | 2958102 | 2024-11-27 | 61aa1688a8b40178307473 | 2021-12-03 | 2022-08-01 | 2024-11-12 |  | 1900-01-01 | EDIFICIO HUB | BUENOS AIRES | 4 PBA Y PATAGONIA | 43 PBA COSTA
GNC | ARBBGNC | GENERAL CONESA | Shelter Objetivo - PB |  |  | ARBBGNC_SO0001_PB_AAI_3 | 1038793 | 10.217.23.200 | Operativo | Emerson | CR025 | IN ROW DX | REFRIGERACION EXPANSION DIRECTA | CLIMATIZACION | ENTORNO DE RED | 0 | 0 | 2022-08-25 | 2958102 | 2024-11-27 | 61aa16b0cfc34563396558 | 2021-12-03 | 2022-08-01 | 2024-11-12 |  | 1900-01-01 | EDIFICIO HUB | BUENOS AIRES | 4 PBA Y PATAGONIA | 43 PBA COSTA
GNC | ARBBGNC | GENERAL CONESA | Shelter Objetivo - PB |  |  | ARBBGNC_SO0001_PB_AAI_4 | 1038794 | 10.217.23.201 | Operativo | Emerson | CR025 | IN ROW DX | REFRIGERACION EXPANSION DIRECTA | CLIMATIZACION | ENTORNO DE RED | 0 | 0 | 2022-08-25 | 2958102 | 2024-11-27 | 61aa16e63ea18625397960 | 2021-12-03 | 2022-08-01 | 2024-11-12 |  | 1900-01-01 | EDIFICIO HUB | BUENOS AIRES | 4 PBA Y PATAGONIA | 43 PBA COSTA
GPA | ARXXGPA | GENERAL PAZ | Sector Genérico |  |  | ARXXGPA_SRG0001_REC_1 | 399851 | 10.217.18.90 | Operativo | EATON | DV2 A20 | RECTIFICADOR SWITCHING STANDALONE INDOOR | RECTIFICADOR | ENERGIA | ENTORNO DE RED | 0 | 0 | 2022-08-25 | 2958102 | 2024-11-27 | 5d8b418e8bfc8 | 1969-12-31 | 2020-09-29 | 2024-07-26 |  | 1900-01-01 | EDIFICIO HUB | CORDOBA | 2 MEDITERRANEA | 21 MEDITERRANEA NORTE
GPC | ARLLGPC | GENERAL PICO TECO | Edificio Modular |  |  | ARLLGPC_SRG0001_REC_1 | 1211183 | 10.217.26.130 | Operativo | EATON | DV2 A20 | RECTIFICADOR SWITCHING STANDALONE INDOOR | RECTIFICADOR | ENERGIA | ENTORNO DE RED | 0 | 0 | 2022-10-12 | 2958102 | 2024-11-27 | 63471050a2da8816545228 | 2022-10-12 | 2022-10-12 | 2024-08-22 |  | 1900-01-01 | EDIFICIO HUB | LA PAMPA | 2 MEDITERRANEA | 23 MEDITERRANEA SUR
GPO | ARLLGPO | GENERAL PICO | Sala Energia |  | UPS | ARLLGPO_SEA0001_UPS_A1 | 1212818 | 10.217.45.2 | Operativo | EATON | 9355-30-N-0 | UPS MONOLITICAS | UPS | ENERGIA | ENTORNO DE RED | 0 | 0 | 2022-10-17 | 2958102 | 2024-11-27 | 634d8490c8387150265531 | 2022-10-17 | 2021-04-01 | 2024-10-14 |  | 2022-10-17 | EDIFICIO HUB | LA PAMPA | 2 MEDITERRANEA | 23 MEDITERRANEA SUR
GRB | ARAAGRB | GRAND BOURG A21-S046 | Sala de equipos Fija |  |  | ARAAGRB_SAE0001_AKC_1 | 1118641 | 172.18.32.181 | Operativo | AKCP | SECURITYPROBE 5ES | MODULO DE MONITOREO Y CONTROL AMBIENTAL | MONITOREO Y CONTROL AMBIENTAL | MONITOREO Y CONTROL | ENTORNO DE RED | 0 | 0 | 2022-08-25 | 2958102 | 2024-11-27 | 625f09cfcd08d744443160 | 2022-04-19 | 2022-04-01 | 2023-01-18 |  | 1900-01-01 | EDIFICIO HUB | SALTA | 2 MEDITERRANEA | 83 SALTA JUJUY
GRB | ARAAGRB | GRAND BOURG A21-S046 | Sala de equipos Fija |  |  | ARAAGRB_SEA0001_REC_1 | 1188705 | 172.18.32.180 | Operativo | ELTEK | CHASIS SISTEMA RECTIFICADOR 100 A | RECTIFICADOR SWITCHING CHASIS | RECTIFICADOR | ENERGIA | ENTORNO DE RED | 0 | 0 | 2022-08-25 | 2958102 | 2024-11-27 | 62fea5b1c9354933352716 | 2022-08-18 | 2022-09-07 | 2023-01-18 |  | 1900-01-01 | EDIFICIO HUB | SALTA | 2 MEDITERRANEA | 83 SALTA JUJUY
GRO | ARRRGRO | GRAL ROCA | Sala Energia - PB |  |  | ARRRGRO_SEA0001_TTA_A1_EXE_1 | 682397 | 10.100.162.131 | Operativo | Exemys | SSE232 | MODULO DE MONITOREO Y CONTROL AMBIENTAL | MONITOREO Y CONTROL AMBIENTAL | MONITOREO Y CONTROL | ENTORNO DE RED | 0 | 0 | 2022-08-25 | 2958102 | 2024-11-27 | 5fe0b3ea461ab | 2020-12-21 | 2020-12-21 | 2022-10-06 | 2021-03-03 | 2022-06-16 | EDIFICIO HUB | RIO NEGRO | 4 PBA Y PATAGONIA | 45 PATAGONIA
GRO | ARRRGRO | GRAL ROCA | Sala Energia - PB |  |  | ARRRGRO_SEA0001_UPS_A1 | 570942 | 10.100.162.134 | Operativo | EATON | 9355-30-N-0 | UPS MONOLITICAS | UPS | ENERGIA | ENTORNO DE RED | 0 | 0 | 2022-08-25 | 2958102 | 2024-11-27 | 5f6cedfddd08b | 1969-12-31 | 2020-10-04 | 2024-06-11 |  | 2021-06-30 | EDIFICIO HUB | RIO NEGRO | 4 PBA Y PATAGONIA | 45 PATAGONIA
GRO | ARRRGRO | GRAL ROCA | Sala Energia - PB |  |  | ARRRGRO_SEA0001_UPS_B1 | 358312 | 10.100.162.135 | Operativo | EATON | 9355-30-N-0 | UPS MONOLITICAS | UPS | ENERGIA | ENTORNO DE RED | 0 | 0 | 2022-08-25 | 2958102 | 2024-11-27 | 5c7024c0ae810 | 1969-12-31 | 2020-10-04 | 2024-06-11 |  | 2022-06-16 | EDIFICIO HUB | RIO NEGRO | 4 PBA Y PATAGONIA | 45 PATAGONIA
GRO | ARRRGRO | GRAL ROCA | Sala Objetivo - PB |  |  | ARRRGRO_SOB0001_AKC_AC02 | 822952 | 10.100.162.130 | Operativo | AKCP | SECURITYPROBE 5ES | MODULO DE MONITOREO Y CONTROL AMBIENTAL | MONITOREO Y CONTROL AMBIENTAL | MONITOREO Y CONTROL | ENTORNO DE RED | 0 | 0 | 2022-08-25 | 2958102 | 2024-11-27 | 673837203dbfd054200182 | 2021-04-05 | 2024-11-16 | 2024-11-16 | 2024-08-07 | 2021-04-05 | EDIFICIO HUB | RIO NEGRO | 4 PBA Y PATAGONIA | 45 PATAGONIA
GRO | ARRRGRO | GRAL ROCA | Sala Objetivo - PB |  |  | ARRRGRO_SOB0001_APX_X1 | 486394 | 10.100.162.159 | Operativo | CLIMAVENETA | AXU-18 | AIRE ACONDICIONADO EXPANSION DIRECTA EXPANSOR | AIRE ACONDICIONADO | CLIMATIZACION | ENTORNO DE RED | 0 | 0 | 2022-08-25 | 2958102 | 2024-11-27 | 5ea1ef992b0e0 | 1969-12-31 | 2020-04-23 | 2023-10-23 |  | 2021-08-19 | EDIFICIO HUB | RIO NEGRO | 4 PBA Y PATAGONIA | 45 PATAGONIA
GRO | ARRRGRO | GRAL ROCA | Sala Objetivo - PB |  |  | ARRRGRO_SOB0001_APX_X2 | 486395 | 10.100.162.176 | Operativo | CLIMAVENETA | AXU-18 | AIRE ACONDICIONADO EXPANSION DIRECTA EXPANSOR | AIRE ACONDICIONADO | CLIMATIZACION | ENTORNO DE RED | 0 | 0 | 2022-08-25 | 2958102 | 2024-11-27 | 5ea1f0dea1566 | 1969-12-31 | 2020-04-23 | 2023-10-06 |  | 2021-08-19 | EDIFICIO HUB | RIO NEGRO | 4 PBA Y PATAGONIA | 45 PATAGONIA
GRO | ARRRGRO | GRAL ROCA | Sala Objetivo - PB |  |  | ARRRGRO_SOB0001_APX_X3 | 486396 | 10.100.162.177 | Operativo | CLIMAVENETA | AXU-18 | AIRE ACONDICIONADO EXPANSION DIRECTA EXPANSOR | AIRE ACONDICIONADO | CLIMATIZACION | ENTORNO DE RED | 0 | 0 | 2022-08-25 | 2958102 | 2024-11-27 | 5ea1f212eca3d | 1969-12-31 | 2020-04-23 | 2023-10-06 |  | 2021-08-19 | EDIFICIO HUB | RIO NEGRO | 4 PBA Y PATAGONIA | 45 PATAGONIA
GRZ | ARBBRAR | GRAL RODRIGUEZ | PB Sala de Rack (ARBBRAR_SRG0001) |  |  | ARBBRAR_SOB0001_AKC_23 | 214639 | 10.217.33.70 | Operativo | AKCP | SECURITYPROBE 5ES | MODULO DE MONITOREO Y CONTROL AMBIENTAL | MONITOREO Y CONTROL AMBIENTAL | MONITOREO Y CONTROL | ENTORNO DE RED | 0 | 0 | 2022-08-25 | 2958102 | 2024-11-27 | 5b19b4b46e243 | 2019-07-17 | 2019-07-17 | 2024-03-21 | 2020-11-20 | 1900-01-01 | EDIFICIO HUB | BUENOS AIRES | 1 AMBA | 13 GBA OESTE
GRZ | ARBBRAR | GRAL RODRIGUEZ | PB Sala de Energía (ARBBRAR_SEA0001) |  |  | ARBBRAR_SRG0001_PCC_A1 | 1482718 | 10.217.33.69 | Operativo | DELTA-ITALTEL | Chasis Sistema rectificador 750 A - Configuracion 3A | RECTIFICADOR SWITCHING CHASIS | RECTIFICADOR | ENERGIA | ENTORNO DE RED | 0 | 0 | 2024-10-18 | 2958102 | 2024-11-27 | 6712ca53912d5859818861 | 2024-10-18 | 2024-11-08 | 2024-11-11 |  | 1900-01-01 | EDIFICIO HUB | BUENOS AIRES | 1 AMBA | 13 GBA OESTE
GSA | ARBBGSA | GRAL SAVIO | Sala de rectififador |  |  | ARBBGSA_SEA0001_REC_1 | 400020 | 10.160.181.14x | Operativo | ELTEK | CHASIS SISTEMA RECTIFICADOR 100 A | RECTIFICADOR SWITCHING CHASIS | RECTIFICADOR | ENERGIA | ENTORNO DE RED | 0 | 0 | 2022-08-25 | 2958102 | 2024-11-27 | 5d8b419845629 | 1969-12-31 | 1969-12-31 | 2024-05-27 |  | 1900-01-01 | EDIFICIO HUB | BUENOS AIRES | 4 PBA Y PATAGONIA | 42 PBA NORTE
GVG | ARBBGVG | GRAL VILLEGAS | Sala de Energia A - PB |  |  | ARBBGVG_SEA0001_TTA_EXE | 1391244 | 10.217.43.132 | Operativo | Exemys | SSE232 | MODULO DE MONITOREO Y CONTROL AMBIENTAL | MONITOREO Y CONTROL AMBIENTAL | MONITOREO Y CONTROL | ENTORNO DE RED | 0 | 0 | 2023-12-15 | 2958102 | 2024-11-27 | 657cad75026af512573802 | 2023-12-15 | 2022-06-01 | 2024-11-13 |  | 1900-01-01 | EDIFICIO HUB | BUENOS AIRES | 4 PBA Y PATAGONIA | 42 PBA NORTE
GVG | ARBBGVG | GRAL VILLEGAS | Sala Objetivo - 1P |  |  | ARBBGVG_SOB0101_AAP_1 | 1399237 | 10.217.43.133 | Operativo | CLIMAVENETA | t-AV DX-UNDER 032 P1 S E4 | AIRE ACONDICIONADO EXPANSION DIRECTA EXPANSOR | AIRE ACONDICIONADO | CLIMATIZACION | ENTORNO DE RED | 0 | 0 | 2024-01-04 | 2958102 | 2024-11-27 | 6596f32836392975116155 | 2024-01-04 | 2022-01-01 | 2024-11-21 |  | 1900-01-01 | EDIFICIO HUB | BUENOS AIRES | 4 PBA Y PATAGONIA | 42 PBA NORTE
GVG | ARBBGVG | GRAL VILLEGAS | Sala Objetivo - 1P |  |  | ARBBGVG_SOB0101_AAP_2 | 1399240 | 10.217.43.134 | Operativo | CLIMAVENETA | t-AV DX-UNDER 032 P1 S E4 | AIRE ACONDICIONADO EXPANSION DIRECTA EXPANSOR | AIRE ACONDICIONADO | CLIMATIZACION | ENTORNO DE RED | 0 | 0 | 2024-01-04 | 2958102 | 2024-11-27 | 6596f38f465e0952241058 | 2024-01-04 | 2022-01-01 | 2024-11-21 |  | 1900-01-01 | EDIFICIO HUB | BUENOS AIRES | 4 PBA Y PATAGONIA | 42 PBA NORTE
GVI | ARBBGVI | GRAL VIAMONTE | Sala Objetivo - PB |  |  | ARBBGVI_SOB0001_TTA_A_EXE | 864248 | 192.168.42.115 | Operativo | Exemys | SSE232 | MODULO DE MONITOREO Y CONTROL AMBIENTAL | MONITOREO Y CONTROL AMBIENTAL | MONITOREO Y CONTROL | ENTORNO DE RED | 0 | 0 | 2022-08-25 | 2958102 | 2024-11-27 | 60a2b0007a6b7450401673 | 2021-05-17 | 2021-05-17 | 2024-08-16 |  | 1900-01-01 | EDIFICIO HUB | BUENOS AIRES | 4 PBA Y PATAGONIA | 42 PBA NORTE
GVI | ARBBGVI | GRAL VIAMONTE | Sala Objetivo - PB |  |  | ARBBGVI_SOB0001_UPS_A | 888491 | 192.168.42.114 | Operativo | Emerson | NXR 30 kVA | UPS MONOLITICAS | UPS | ENERGIA | ENTORNO DE RED | 0 | 0 | 2022-08-25 | 2958102 | 2024-11-27 | 60e448475d849805361242 | 2021-07-06 | 2020-07-07 | 2024-08-26 |  | 2021-07-06 | EDIFICIO HUB | BUENOS AIRES | 4 PBA Y PATAGONIA | 42 PBA NORTE
GVZ | ARSSGVZ | GALVEZ | Proyectos |  |  | ARSSGVZ_SEA0001_UPS_A1 | 567730 | 192.168.145.134 | Operativo | EATON | 9305-30I-N-7 | UPS MONOLITICAS | UPS | ENERGIA | ENTORNO DE RED | 0 | 0 | 2022-08-25 | 2958102 | 2024-11-27 | 5f4d29465df2b | 1969-12-31 | 2020-08-31 | 2024-05-21 |  | 1900-01-01 | EDIFICIO HUB | SANTA FE | 3 LITORAL | 33 LITORAL SUR
HAE | ARBBHAE | HAEDO | Sala de Energía A |  |  | ARBBHAE_SEA0001_TTA_A1_EXE_1 | 682309 | 10.100.167.5 | Operativo | Exemys | SSE232 | MODULO DE MONITOREO Y CONTROL AMBIENTAL | MONITOREO Y CONTROL AMBIENTAL | MONITOREO Y CONTROL | ENTORNO DE RED | 0 | 0 | 2022-08-25 | 2958102 | 2024-11-27 | 5fe0b3dcd92b4 | 2020-12-21 | 2020-12-21 | 2022-10-06 | 2021-04-24 | 1900-01-01 | EDIFICIO HUB | BUENOS AIRES | 1 AMBA | 13 GBA OESTE
HAE | ARBBHAE | HAEDO | Sala de Energía A |  |  | ARBBHAE_SEA0001_UPS_A1 | 88235 | 10.100.167.4 | Operativo | VERTIV | Liebert APM 150 | UPS MODULAR CHASIS | UPS | ENERGIA | ENTORNO DE RED | 0 | 0 | 2022-08-25 | 2958102 | 2024-11-27 | 5b19b43791259 | 2017-04-20 | 2017-04-20 | 2024-11-26 |  | 2023-02-27 | EDIFICIO HUB | BUENOS AIRES | 1 AMBA | 13 GBA OESTE
HAE | ARBBHAE | HAEDO | Sala de Energía B |  |  | ARBBHAE_SEB0001_UPS_B1 | 1255725 | 10.100.167.3 | Operativo | EATON | 9390-80-N-4X1 | UPS MONOLITICAS | UPS | ENERGIA | ENTORNO DE RED | 0 | 0 | 2023-02-14 | 2958102 | 2024-11-27 | 63ebe950ce709212727111 | 2023-02-14 | 2017-03-23 | 2024-07-17 |  | 1900-01-01 | EDIFICIO HUB | BUENOS AIRES | 1 AMBA | 13 GBA OESTE
HAE | ARBBHAE | HAEDO | Sala de Rack 1 |  | Fila BD | ARBBHAE_SOB0001_AKC_1_AE03 | 396294 | 10.100.167.18 | Operativo | AKCP | SECURITYPROBE 5ES | MODULO DE MONITOREO Y CONTROL AMBIENTAL | MONITOREO Y CONTROL AMBIENTAL | MONITOREO Y CONTROL | ENTORNO DE RED | 0 | 0 | 2022-08-25 | 2958102 | 2024-11-27 | 673837094fafd964681881 | 2019-12-12 | 2024-11-16 | 2024-11-16 | 2020-11-20 | 1900-01-01 | EDIFICIO HUB | BUENOS AIRES | 1 AMBA | 13 GBA OESTE
HEO | ARXXHEO | HERNANDO | FUERZA |  |  | HEOEREC95569 | 399560 | 10.217.44.98 | Operativo | DELTA | SR-400 | RECTIFICADOR SWITCHING STANDALONE INDOOR | RECTIFICADOR | ENERGIA | ENTORNO DE RED | 0 | 0 | 2022-08-25 | 2958102 | 2024-11-27 | 5d8b417c972de | 1969-12-31 | 1969-12-31 | 2024-09-18 |  | 1900-01-01 | EDIFICIO HUB | CORDOBA | 2 MEDITERRANEA | 21 MEDITERRANEA NORTE
HER | ARBBHER | GRAL LAS HERAS | Sala Objetivo - PB |  |  | ARBBHER_SOB0001_UPS_A1 | 1362616 | 10.217.36.67 | Operativo | Emerson | LIEBERT ITA 20KVA | UPS SWITCHING CHASIS | UPS | ENERGIA | ENTORNO DE RED | 0 | 0 | 2023-11-13 | 2958102 | 2024-11-27 | 6552169a2a06b444787369 | 2023-11-13 | 2023-01-01 | 2024-06-11 |  | 1900-01-01 | EDIFICIO HUB | BUENOS AIRES | 4 PBA Y PATAGONIA | 41 PBA CENTRO
HEZ | AREEHEZ | HERNANDEZ | Sala Discover |  |  | AREEHEZ_SGR0001_REC_1 | 795599 | 10.217.1.179 | Operativo | EATON | DV2 A20 | RECTIFICADOR SWITCHING STANDALONE INDOOR | RECTIFICADOR | ENERGIA | ENTORNO DE RED | 0 | 0 | 2022-08-25 | 2958102 | 2024-11-27 | 605263cfc4f01 | 2021-03-17 | 2021-03-17 | 2024-10-08 |  | 2023-04-11 | EDIFICIO HUB | ENTRE RIOS | 3 LITORAL | 32 LITORAL CENTRO
HIP | ARSSHIP | HIPODROMO | 00PB-Sala de Rectificadores |  |  | ARSSHIP_SEA0001_UPS_A1 | 46815 | 10.217.13.4 | Operativo | VERTIV | Liebert APM 150 | UPS MODULAR CHASIS | UPS | ENERGIA | ENTORNO DE RED | 0 | 0 | 2022-08-25 | 2958102 | 2024-11-27 | 5b19b4190bc4b | 2016-10-20 | 2016-10-20 | 2024-07-10 |  | 2021-03-16 | EDIFICIO HUB | SANTA FE | 3 LITORAL | 32 LITORAL CENTRO
HIP | ARSSHIP | HIPODROMO | 00PB-Sala de Rectificadores |  |  | ARSSHIP_SEA0001_UPS_B1 | 1205270 | 10.217.13.5 | Operativo | VERTIV | Liebert APM 150 | UPS MODULAR CHASIS | UPS | ENERGIA | ENTORNO DE RED | 0 | 0 | 2022-10-03 | 2958102 | 2024-11-27 | 633b2151cfb48235517902 | 2022-10-03 | 2022-10-03 | 2024-07-18 |  | 1900-01-01 | EDIFICIO HUB | SANTA FE | 3 LITORAL | 32 LITORAL CENTRO
HIP | ARSSHIP | HIPODROMO | 01PA-Sala Objetivo |  | POD1 | ARSSHIP_SOB001_AAI_5_AJ03 | 1233220 | 10.217.13.10 | Operativo | SCHNEIDER | ACRD 301 | IN ROW DX | REFRIGERACION EXPANSION DIRECTA | CLIMATIZACION | ENTORNO DE RED | 0 | 0 | 2022-12-14 | 2958102 | 2024-11-27 | 6399fa8078b34825907979 | 2022-12-14 | 2022-12-14 | 2024-09-23 |  | 1900-01-01 | EDIFICIO HUB | SANTA FE | 3 LITORAL | 32 LITORAL CENTRO
HIP | ARSSHIP | HIPODROMO | 01PA-Sala Objetivo |  | POD1 | ARSSHIP_SOB001_AAI_6_AI08 | 1233221 | 10.217.13.11 | Operativo | SCHNEIDER | ACRD 301 | IN ROW DX | REFRIGERACION EXPANSION DIRECTA | CLIMATIZACION | ENTORNO DE RED | 0 | 0 | 2022-12-14 | 2958102 | 2024-11-27 | 6399fb4a87903919530602 | 2022-12-14 | 2022-12-14 | 2024-09-23 |  | 1900-01-01 | EDIFICIO HUB | SANTA FE | 3 LITORAL | 32 LITORAL CENTRO
HIP | ARSSHIP | HIPODROMO | 01PA-Sala Objetivo |  | POD 2 | ARSSHIP_SOB0101_AIX_X2_AR03 | 1075948 | 10.217.13.7 | Operativo | SCHNEIDER | ACRD 301 | IN ROW DX | REFRIGERACION EXPANSION DIRECTA | CLIMATIZACION | ENTORNO DE RED | 0 | 0 | 2022-08-25 | 2958102 | 2024-11-27 | 61e9bc3eb0957005513709 | 2022-01-20 | 2022-04-19 | 2024-09-23 |  | 2022-11-01 | EDIFICIO HUB | SANTA FE | 3 LITORAL | 32 LITORAL CENTRO
HIP | ARSSHIP | HIPODROMO | 01PA-Sala Objetivo |  | POD 2 | ARSSHIP_SOB0101_AKC_1_AS08_21 | 1197887 | 10.217.13.2 | Operativo | AKCP | SECURITYPROBE 5ES | MODULO DE MONITOREO Y CONTROL AMBIENTAL | MONITOREO Y CONTROL AMBIENTAL | MONITOREO Y CONTROL | ENTORNO DE RED | 0 | 0 | 2022-09-14 | 2958102 | 2024-11-27 | 6321f05f5420c566966647 | 2022-09-14 | 2022-09-27 | 2023-11-13 |  | 2022-09-27 | EDIFICIO HUB | SANTA FE | 3 LITORAL | 32 LITORAL CENTRO
HOL | ARXXHOL | SANTA CATALINA HOMBERG | Sector Genérico |  |  | RECTIF. HUAWEI R4850G | 1316848 | 10.217.42.154 | Operativo | Huawei | 5000-S 300 kW | UPS MODULAR CHASIS | UPS | ENERGIA | ENTORNO DE RED | 0 | 0 | 2023-08-02 | 2958102 | 2024-11-27 | 64ca93d86cc2b321911692 | 2023-08-02 | 2020-03-12 | 2024-10-16 |  | 1900-01-01 | EDIFICIO HUB | CORDOBA | 2 MEDITERRANEA | 23 MEDITERRANEA SUR
HOR | ARCCHOR | HORNOS | Terraza Tecnica Chillers |  |  | ARCCHOR-1P-CH1-ENT-M-AAF-CHI-NA-X1 | 678785 | 10.200.96.26 | Operativo | Uniflair | BREC-1602A | MAQUINA ENFRIADORA CONDENSADA POR AGUA | MAQUINA ENFRIADORA | CLIMATIZACION | ENTORNO DE RED | 0 | 0 | 2022-08-25 | 2958102 | 2024-11-27 | 5fdb4a418cc33 | 2020-12-17 | 2020-12-01 | 2024-10-07 |  | 1900-01-01 | EDIFICIO HUB | CAPITAL FEDERAL | 1 AMBA | 15 CAPITAL SUR
HOR | ARCCHOR | HORNOS | Terraza Tecnica Chillers |  |  | ARCCHOR-1P-CH2-ENT-M-AAF-CHI-NA-X2 | 678787 | 10.200.96.27 | Operativo | Uniflair | BREC-1802A | MAQUINA ENFRIADORA CONDENSADA POR AGUA | MAQUINA ENFRIADORA | CLIMATIZACION | ENTORNO DE RED | 0 | 0 | 2022-08-25 | 2958102 | 2024-11-27 | 5fdb4d8288a3c | 2020-12-17 | 2020-12-01 | 2024-10-07 |  | 1900-01-01 | EDIFICIO HUB | CAPITAL FEDERAL | 1 AMBA | 15 CAPITAL SUR
HOR | ARCCHOR | HORNOS | Terraza Tecnica Chillers |  |  | ARCCHOR-1P-CH3-ENT-M-AAF-CHI-NA-X3 | 659867 | 10.200.96.28 | Operativo | Uniflair | BREC-1602A | MAQUINA ENFRIADORA CONDENSADA POR AGUA | MAQUINA ENFRIADORA | CLIMATIZACION | ENTORNO DE RED | 0 | 0 | 2022-08-25 | 2958102 | 2024-11-27 | 5fcd0ea4a0a6d | 2020-12-06 | 2020-12-01 | 2024-10-07 |  | 1900-01-01 | EDIFICIO HUB | CAPITAL FEDERAL | 1 AMBA | 15 CAPITAL SUR
HOR | ARCCHOR | HORNOS | Terraza Tecnica Chillers |  |  | ARCCHOR-1P-CH5-ENT-M-AAF-CHI-NA-X5 | 678786 | 10.200.96.29 | Operativo | Uniflair | BREF-2802A | MAQUINA ENFRIADORA CONDENSADA POR AGUA | MAQUINA ENFRIADORA | CLIMATIZACION | ENTORNO DE RED | 0 | 0 | 2022-08-25 | 2958102 | 2024-11-27 | 5fdb4c68448e2 | 2020-12-17 | 2020-12-01 | 2024-11-13 |  | 1900-01-01 | EDIFICIO HUB | CAPITAL FEDERAL | 1 AMBA | 15 CAPITAL SUR
HOR | ARCCHOR | HORNOS | Terraza Tecnica Chillers |  |  | ARCCHOR-1P-CH6-ENT-M-AAF-CHI-NA-X6 | 1318400 | 10.200.96.23 | Operativo | Uniflair | BREF-2802A | MAQUINA ENFRIADORA CONDENSADA POR AGUA | MAQUINA ENFRIADORA | CLIMATIZACION | ENTORNO DE RED | 0 | 0 | 2023-08-08 | 2958102 | 2024-11-27 | 64d29fd2bfab0795072831 | 2023-08-08 | 2019-10-01 | 2024-11-13 |  | 1900-01-01 | EDIFICIO HUB | CAPITAL FEDERAL | 1 AMBA | 15 CAPITAL SUR
HOR | ARCCHOR | HORNOS | DC1 |  |  | ARCCHOR-1S-DC1-ENT-M-AAF-APW-AB06-X11 | 570863 | 10.246.98.251 | Operativo | LIEBERT | PWC-PH110E | PERIMETRAL CW | REFRIGERACION AGUA HELADA | CLIMATIZACION | ENTORNO DE RED | 0 | 0 | 2022-08-25 | 2958102 | 2024-11-27 | 5f6bc94f0dcc9 | 2020-09-23 | 2020-09-23 | 2024-10-21 |  | 1900-01-01 | EDIFICIO HUB | CAPITAL FEDERAL | 1 AMBA | 15 CAPITAL SUR
HOR | ARCCHOR | HORNOS | DC1 |  |  | ARCCHOR-1S-DC1-ENT-M-AAF-APW-AB20-X10 | 570862 | 10.246.98.250 | Operativo | LIEBERT | PWC-PH110E | PERIMETRAL CW | REFRIGERACION AGUA HELADA | CLIMATIZACION | ENTORNO DE RED | 0 | 0 | 2022-08-25 | 2958102 | 2024-11-27 | 5f6bc85fb7778 | 2020-09-23 | 2020-09-23 | 2024-10-21 |  | 1900-01-01 | EDIFICIO HUB | CAPITAL FEDERAL | 1 AMBA | 15 CAPITAL SUR
HOR | ARCCHOR | HORNOS | DC1 |  |  | ARCCHOR-1S-DC1-ENT-M-AAF-APW-AB26-X9 | 570860 | 10.246.98.249 | Operativo | LIEBERT | PWC-PH110E | PERIMETRAL CW | REFRIGERACION AGUA HELADA | CLIMATIZACION | ENTORNO DE RED | 0 | 0 | 2022-08-25 | 2958102 | 2024-11-27 | 5f6bc5ffc77f5 | 1969-12-31 | 2020-09-23 | 2024-10-21 |  | 1900-01-01 | EDIFICIO HUB | CAPITAL FEDERAL | 1 AMBA | 15 CAPITAL SUR
HOR | ARCCHOR | HORNOS | DC1 |  |  | ARCCHOR-1S-DC1-ENT-M-AAF-APW-AB33-X8 | 570861 | 10.246.98.248 | Operativo | LIEBERT | PWC-PH110E | PERIMETRAL CW | REFRIGERACION AGUA HELADA | CLIMATIZACION | ENTORNO DE RED | 0 | 0 | 2022-08-25 | 2958102 | 2024-11-27 | 5f6bc75419151 | 2020-09-23 | 2020-09-23 | 2024-10-21 |  | 1900-01-01 | EDIFICIO HUB | CAPITAL FEDERAL | 1 AMBA | 15 CAPITAL SUR
HOR | ARCCHOR | HORNOS | DC1 |  |  | ARCCHOR-1S-DC1-ENT-M-AAF-APW-BA10-X2 | 570856 | 10.246.98.242 | Operativo | LIEBERT | PWC-PH110E | PERIMETRAL CW | REFRIGERACION AGUA HELADA | CLIMATIZACION | ENTORNO DE RED | 0 | 0 | 2022-08-25 | 2958102 | 2024-11-27 | 5f6bc15855b3e | 2020-09-23 | 2020-09-23 | 2023-04-24 |  | 1900-01-01 | EDIFICIO HUB | CAPITAL FEDERAL | 1 AMBA | 15 CAPITAL SUR
HOR | ARCCHOR | HORNOS | DC1 |  |  | ARCCHOR-1S-DC1-ENT-M-AAF-APW-BA18-X3 | 570857 | 10.246.98.243 | Operativo | LIEBERT | PWC-PH110E | PERIMETRAL CW | REFRIGERACION AGUA HELADA | CLIMATIZACION | ENTORNO DE RED | 0 | 0 | 2022-08-25 | 2958102 | 2024-11-27 | 5f6bc2aab66bf | 2020-09-23 | 2020-09-23 | 2024-10-21 |  | 1900-01-01 | EDIFICIO HUB | CAPITAL FEDERAL | 1 AMBA | 15 CAPITAL SUR
HOR | ARCCHOR | HORNOS | DC1 |  |  | ARCCHOR-1S-DC1-ENT-M-AAF-APW-BA23-X4 | 570858 | 10.246.98.244 | Operativo | LIEBERT | PWC-PH110E | PERIMETRAL CW | REFRIGERACION AGUA HELADA | CLIMATIZACION | ENTORNO DE RED | 0 | 0 | 2022-08-25 | 2958102 | 2024-11-27 | 5f6bc3ba52e0b | 2020-09-23 | 2020-09-23 | 2023-04-24 |  | 1900-01-01 | EDIFICIO HUB | CAPITAL FEDERAL | 1 AMBA | 15 CAPITAL SUR
HOR | ARCCHOR | HORNOS | DC1 |  |  | ARCCHOR-1S-DC1-ENT-M-AAF-APW-BA30-X5 | 570859 | 10.246.98.245 | Operativo | LIEBERT | PWC-PH110E | PERIMETRAL CW | REFRIGERACION AGUA HELADA | CLIMATIZACION | ENTORNO DE RED | 0 | 0 | 2022-08-25 | 2958102 | 2024-11-27 | 5f6bc4e8b8773 | 1969-12-31 | 2020-09-23 | 2024-10-21 |  | 1900-01-01 | EDIFICIO HUB | CAPITAL FEDERAL | 1 AMBA | 15 CAPITAL SUR
HOR | ARCCHOR | HORNOS | DC2 |  |  | ARCCHOR-1S-DC2-ENT-M-AAF-AIW-AE05-X1 | 581057 | 10.120.71.190 | Operativo | SCHNEIDER | ACRC602 | IN ROW CW | REFRIGERACION AGUA HELADA | CLIMATIZACION | ENTORNO DE RED | 0 | 0 | 2022-08-25 | 2958102 | 2024-11-27 | 5f8dcdbda1cc7 | 2020-10-19 | 2020-10-19 | 2024-11-14 |  | 2023-06-13 | EDIFICIO HUB | CAPITAL FEDERAL | 1 AMBA | 15 CAPITAL SUR
HOR | ARCCHOR | HORNOS | DC2 |  |  | ARCCHOR-1S-DC2-ENT-M-AAF-AIW-AE12-X7 | 581063 | 10.120.71.196 | Operativo | APC | ACRC-103 | IN ROW CW | REFRIGERACION AGUA HELADA | CLIMATIZACION | ENTORNO DE RED | 0 | 0 | 2022-08-25 | 2958102 | 2024-11-27 | 5f8ddc2553663 | 2020-10-19 | 2020-10-19 | 2023-06-16 |  | 1900-01-01 | EDIFICIO HUB | CAPITAL FEDERAL | 1 AMBA | 15 CAPITAL SUR
HOR | ARCCHOR | HORNOS | DC2 |  |  | ARCCHOR-1S-DC2-ENT-M-AAF-AIW-AE19-X15 | 581131 | 10.120.71.204 | Operativo | SCHNEIDER | ACRC602 | IN ROW CW | REFRIGERACION AGUA HELADA | CLIMATIZACION | ENTORNO DE RED | 0 | 0 | 2022-08-25 | 2958102 | 2024-11-27 | 5f8dea37bcbde | 2020-10-19 | 2020-10-19 | 2023-04-24 |  | 1900-01-01 | EDIFICIO HUB | CAPITAL FEDERAL | 1 AMBA | 15 CAPITAL SUR
HOR | ARCCHOR | HORNOS | DC2 |  |  | ARCCHOR-1S-DC2-ENT-M-AAF-AIW-AE26-X20 | 581137 | 10.120.71.209 | Operativo | APC | ACRC-103 | IN ROW CW | REFRIGERACION AGUA HELADA | CLIMATIZACION | ENTORNO DE RED | 0 | 0 | 2022-08-25 | 2958102 | 2024-11-27 | 5f8df25ae4d9a | 2020-10-19 | 2020-10-19 | 2023-04-24 |  | 1900-01-01 | EDIFICIO HUB | CAPITAL FEDERAL | 1 AMBA | 15 CAPITAL SUR
HOR | ARCCHOR | HORNOS | DC2 |  |  | ARCCHOR-1S-DC2-ENT-M-AAF-AIW-AJ16-X10 | 581126 | 10.120.71.199 | Operativo | SCHNEIDER | ACRC602 | IN ROW CW | REFRIGERACION AGUA HELADA | CLIMATIZACION | ENTORNO DE RED | 0 | 0 | 2022-08-25 | 2958102 | 2024-11-27 | 5f8de23de0e3e | 1969-12-31 | 2020-10-19 | 2023-04-24 |  | 1900-01-01 | EDIFICIO HUB | CAPITAL FEDERAL | 1 AMBA | 15 CAPITAL SUR
HOR | ARCCHOR | HORNOS | DC2 |  |  | ARCCHOR-1S-DC2-ENT-M-AAF-AIW-AJ23-X17 | 581133 | 10.120.71.206 | Operativo | APC | ACRC-103 | IN ROW CW | REFRIGERACION AGUA HELADA | CLIMATIZACION | ENTORNO DE RED | 0 | 0 | 2022-08-25 | 2958102 | 2024-11-27 | 5f8df07c969b0 | 2020-10-19 | 2020-10-19 | 2023-04-24 |  | 1900-01-01 | EDIFICIO HUB | CAPITAL FEDERAL | 1 AMBA | 15 CAPITAL SUR
HOR | ARCCHOR | HORNOS | DC2 |  |  | ARCCHOR-1S-DC2-ENT-M-AAF-AIW-AK19-X16 | 581132 | 10.120.71.205 | Operativo | SCHNEIDER | ACRC602 | IN ROW CW | REFRIGERACION AGUA HELADA | CLIMATIZACION | ENTORNO DE RED | 0 | 0 | 2022-08-25 | 2958102 | 2024-11-27 | 5f8dead6b650f | 2020-10-19 | 2020-10-19 | 2023-04-24 |  | 1900-01-01 | EDIFICIO HUB | CAPITAL FEDERAL | 1 AMBA | 15 CAPITAL SUR
HOR | ARCCHOR | HORNOS | DC2 |  |  | ARCCHOR-1S-DC2-ENT-M-AAF-AIW-AM16-X11 | 581127 | 10.120.71.200 | Operativo | APC | ACRC-103 | IN ROW CW | REFRIGERACION AGUA HELADA | CLIMATIZACION | ENTORNO DE RED | 0 | 0 | 2022-08-25 | 2958102 | 2024-11-27 | 5f8de479e7456 | 2020-10-19 | 2020-10-19 | 2023-04-24 |  | 1900-01-01 | EDIFICIO HUB | CAPITAL FEDERAL | 1 AMBA | 15 CAPITAL SUR
HOR | ARCCHOR | HORNOS | DC2 |  |  | ARCCHOR-1S-DC2-ENT-M-AAF-AIW-AO16-X12 | 581128 | 10.120.71.201 | Operativo | APC | ACRC-103 | IN ROW CW | REFRIGERACION AGUA HELADA | CLIMATIZACION | ENTORNO DE RED | 0 | 0 | 2022-08-25 | 2958102 | 2024-11-27 | 5f8de52fab6d4 | 2020-10-19 | 2020-10-19 | 2023-04-24 |  | 1900-01-01 | EDIFICIO HUB | CAPITAL FEDERAL | 1 AMBA | 15 CAPITAL SUR
HOR | ARCCHOR | HORNOS | DC2 |  |  | ARCCHOR-1S-DC2-ENT-M-AAF-AIW-AP09-X5 | 581062 | 10.120.71.194 | Operativo | APC | ACRC-103 | IN ROW CW | REFRIGERACION AGUA HELADA | CLIMATIZACION | ENTORNO DE RED | 0 | 0 | 2022-08-25 | 2958102 | 2024-11-27 | 5f8dd5be2ab62 | 1969-12-31 | 2020-10-19 | 2023-04-24 |  | 1900-01-01 | EDIFICIO HUB | CAPITAL FEDERAL | 1 AMBA | 15 CAPITAL SUR
HOR | ARCCHOR | HORNOS | DC2 |  |  | ARCCHOR-1S-DC2-ENT-M-AAF-AIW-AQ05-X2 | 581058 | 10.120.71.191 | Operativo | SCHNEIDER | ACRC602 | IN ROW CW | REFRIGERACION AGUA HELADA | CLIMATIZACION | ENTORNO DE RED | 0 | 0 | 2022-08-25 | 2958102 | 2024-11-27 | 5f8dd05c146e3 | 1969-12-31 | 2020-10-19 | 2023-04-24 |  | 1900-01-01 | EDIFICIO HUB | CAPITAL FEDERAL | 1 AMBA | 15 CAPITAL SUR
HOR | ARCCHOR | HORNOS | DC2 |  |  | ARCCHOR-1S-DC2-ENT-M-AAF-AIW-AQ26-X21 | 581138 | 10.120.71.210 | Operativo | APC | ACRC-103 | IN ROW CW | REFRIGERACION AGUA HELADA | CLIMATIZACION | ENTORNO DE RED | 0 | 0 | 2022-08-25 | 2958102 | 2024-11-27 | 5f8df2f1b3da4 | 2020-10-19 | 2020-10-19 | 2023-04-24 |  | 1900-01-01 | EDIFICIO HUB | CAPITAL FEDERAL | 1 AMBA | 15 CAPITAL SUR
HOR | ARCCHOR | HORNOS | DC2 |  |  | ARCCHOR-1S-DC2-ENT-M-AAF-AIW-AR16-X13 | 581129 | 10.120.71.202 | Operativo | SCHNEIDER | ACRC602 | IN ROW CW | REFRIGERACION AGUA HELADA | CLIMATIZACION | ENTORNO DE RED | 0 | 0 | 2022-08-25 | 2958102 | 2024-11-27 | 5f8de82f9692d | 1969-12-31 | 2020-10-19 | 2023-04-24 |  | 1900-01-01 | EDIFICIO HUB | CAPITAL FEDERAL | 1 AMBA | 15 CAPITAL SUR
HOR | ARCCHOR | HORNOS | DC2 |  |  | ARCCHOR-1S-DC2-ENT-M-AAF-AIW-AS12-X8 | 581064 | 10.120.71.197 | Operativo | APC | ACRC-103 | IN ROW CW | REFRIGERACION AGUA HELADA | CLIMATIZACION | ENTORNO DE RED | 0 | 0 | 2022-08-25 | 2958102 | 2024-11-27 | 5f8ddd2426fb0 | 2020-10-19 | 2020-10-19 | 2023-04-24 |  | 1900-01-01 | EDIFICIO HUB | CAPITAL FEDERAL | 1 AMBA | 15 CAPITAL SUR
HOR | ARCCHOR | HORNOS | DC2 |  |  | ARCCHOR-1S-DC2-ENT-M-AAF-AIW-AV09-X6 | 581061 | 10.120.71.195 | Operativo | APC | ACRC-502 | IN ROW CW | REFRIGERACION AGUA HELADA | CLIMATIZACION | ENTORNO DE RED | 0 | 0 | 2022-08-25 | 2958102 | 2024-11-27 | 5f8dd3abe968b | 1969-12-31 | 2020-10-19 | 2023-04-24 |  | 1900-01-01 | EDIFICIO HUB | CAPITAL FEDERAL | 1 AMBA | 15 CAPITAL SUR
HOR | ARCCHOR | HORNOS | DC2 |  |  | ARCCHOR-1S-DC2-ENT-M-AAF-AIW-AV16-X14 | 581130 | 10.120.71.203 | Operativo | SCHNEIDER | ACRC602 | IN ROW CW | REFRIGERACION AGUA HELADA | CLIMATIZACION | ENTORNO DE RED | 0 | 0 | 2022-08-25 | 2958102 | 2024-11-27 | 5f8de93e5a687 | 2020-10-19 | 2020-10-19 | 2023-04-24 |  | 1900-01-01 | EDIFICIO HUB | CAPITAL FEDERAL | 1 AMBA | 15 CAPITAL SUR
HOR | ARCCHOR | HORNOS | DC2 |  |  | ARCCHOR-1S-DC2-ENT-M-AAF-AIW-AY26-X22 | 581139 | 10.120.71.211 | Operativo | APC | ACRC-103 | IN ROW CW | REFRIGERACION AGUA HELADA | CLIMATIZACION | ENTORNO DE RED | 0 | 0 | 2022-08-25 | 2958102 | 2024-11-27 | 5f8df377c43af | 2020-10-19 | 2020-10-19 | 2023-04-24 |  | 1900-01-01 | EDIFICIO HUB | CAPITAL FEDERAL | 1 AMBA | 15 CAPITAL SUR
HOR | ARCCHOR | HORNOS | DC3 |  |  | ARCCHOR-1S-DC3-ENT-M-AAF-APW-AM04-X4 | 1484237 | 10.120.71.226 | Operativo | SCHNEIDER | HDCV-4600A | PERIMETRAL CW | REFRIGERACION AGUA HELADA | CLIMATIZACION | ENTORNO DE RED | 0 | 0 | 2024-10-24 | 2958102 | 2024-11-27 | 671a64525fa92853407162 | 2024-10-24 | 2020-08-24 | 2024-11-14 |  | 1900-01-01 | EDIFICIO HUB | CAPITAL FEDERAL | 1 AMBA | 15 CAPITAL SUR
HOR | ARCCHOR | HORNOS | DC3 |  |  | ARCCHOR-1S-DC3-ENT-M-AAF-APW-AM16-X3 | 1484232 | 10.120.71.225 | Operativo | SCHNEIDER | HDCV-4600A | PERIMETRAL CW | REFRIGERACION AGUA HELADA | CLIMATIZACION | ENTORNO DE RED | 0 | 0 | 2024-10-24 | 2958102 | 2024-11-27 | 671a6304bb84b692173686 | 2024-10-24 | 2020-08-24 | 2024-11-14 |  | 1900-01-01 | EDIFICIO HUB | CAPITAL FEDERAL | 1 AMBA | 15 CAPITAL SUR
HOR | ARCCHOR | HORNOS | sala energía A y B |  |  | ARCCHOR-1S-UP1-ENT-E-CAS-UPS-NA-A1 | 1372742 | 10.200.96.3 | Operativo | EATON | 9395P-1200 | UPS MONOLITICAS | UPS | ENERGIA | ENTORNO DE RED | 0 | 0 | 2023-11-16 | 2958102 | 2024-11-27 | 6556684b87089369917286 | 2023-11-16 | 2023-11-08 | 2023-12-05 |  | 1900-01-01 | EDIFICIO HUB | CAPITAL FEDERAL | 1 AMBA | 15 CAPITAL SUR
HOR | ARCCHOR | HORNOS | sala energía A y B |  |  | ARCCHOR-1S-UP1-ENT-E-CAS-UPS-NA-A2 | 1372744 | 10.200.96.4 | Operativo | EATON | 9395P-1200 | UPS MONOLITICAS | UPS | ENERGIA | ENTORNO DE RED | 0 | 0 | 2023-11-16 | 2958102 | 2024-11-27 | 6556695a415a8511407392 | 2023-11-16 | 2023-11-07 | 2023-12-05 |  | 1900-01-01 | EDIFICIO HUB | CAPITAL FEDERAL | 1 AMBA | 15 CAPITAL SUR
HOR | ARCCHOR | HORNOS | sala energía A y B |  |  | ARCCHOR-1S-UP1-ENT-E-CAS-UPS-NA-A3 | 1372745 | 10.200.96.5 | Operativo | EATON | 9395P-1200 | UPS MONOLITICAS | UPS | ENERGIA | ENTORNO DE RED | 0 | 0 | 2023-11-16 | 2958102 | 2024-11-27 | 65566a22d63de218774002 | 2023-11-16 | 2023-11-07 | 2023-12-05 |  | 1900-01-01 | EDIFICIO HUB | CAPITAL FEDERAL | 1 AMBA | 15 CAPITAL SUR
HOR | ARCCHOR | HORNOS | sala energía A y B |  |  | ARCCHOR-1S-UP1-ENT-E-CAS-UPS-NA-A4 | 1372746 | 10.200.96.2 | Operativo | EATON | 9395P-1200 | UPS MONOLITICAS | UPS | ENERGIA | ENTORNO DE RED | 0 | 0 | 2023-11-16 | 2958102 | 2024-11-27 | 65566aab686f8884249507 | 2023-11-16 | 2023-11-15 | 2023-12-05 |  | 1900-01-01 | EDIFICIO HUB | CAPITAL FEDERAL | 1 AMBA | 15 CAPITAL SUR
HOR | ARCCHOR | HORNOS | sala energía A y B |  |  | ARCCHOR-1S-UP2-ENT-E-CAS-UPS-NA-B1 | 1372747 | 10.200.96.7 | Operativo | SCHNEIDER | GALAXY VX | UPS SWITCHING CHASIS | UPS | ENERGIA | ENTORNO DE RED | 0 | 0 | 2023-11-16 | 2958102 | 2024-11-27 | 65566bd9d04c1447814529 | 2023-11-16 | 2023-11-15 | 2023-11-16 |  | 1900-01-01 | EDIFICIO HUB | CAPITAL FEDERAL | 1 AMBA | 15 CAPITAL SUR
HOR | ARCCHOR | HORNOS | DC5 |  |  | ARCCHOR-PB-DC5-ENT-M-AAF-APW-AZ01-X1 | 590333 | 192.168.197.248 | Operativo | LIEBERT | PWC-PH110E | PERIMETRAL CW | REFRIGERACION AGUA HELADA | CLIMATIZACION | ENTORNO DE RED | 0 | 0 | 2022-08-25 | 2958102 | 2024-11-27 | 5fa4a0599acc6 | 2020-11-05 | 2020-11-05 | 2024-11-14 |  | 1900-01-01 | EDIFICIO HUB | CAPITAL FEDERAL | 1 AMBA | 15 CAPITAL SUR
HOR | ARCCHOR | HORNOS | DC5 |  |  | ARCCHOR-PB-DC5-ENT-M-AAF-APW-AZ06-X2 | 590334 | 192.168.197.249 | Operativo | LIEBERT | PWC-PH110E | PERIMETRAL CW | REFRIGERACION AGUA HELADA | CLIMATIZACION | ENTORNO DE RED | 0 | 0 | 2022-08-25 | 2958102 | 2024-11-27 | 5fa4a109c8d97 | 2020-11-05 | 2020-11-05 | 2024-11-14 |  | 1900-01-01 | EDIFICIO HUB | CAPITAL FEDERAL | 1 AMBA | 15 CAPITAL SUR
HOR | ARCCHOR | HORNOS | DC6 |  |  | ARCCHOR-PB-DC6-ENT-M-AAF-APW-AB27-X5 | 590340 | 192.168.197.245 | Operativo | LIEBERT | PWC-PH110E | PERIMETRAL CW | REFRIGERACION AGUA HELADA | CLIMATIZACION | ENTORNO DE RED | 0 | 0 | 2022-08-25 | 2958102 | 2024-11-27 | 5fa4a55c3815e | 2020-11-05 | 2020-11-05 | 2024-11-14 |  | 1900-01-01 | EDIFICIO HUB | CAPITAL FEDERAL | 1 AMBA | 15 CAPITAL SUR
HOR | ARCCHOR | HORNOS | DC6 |  |  | ARCCHOR-PB-DC6-ENT-M-AAF-APW-BA08-X2 | 590337 | 192.168.197.243 | Operativo | LIEBERT | PWC-PH110E | PERIMETRAL CW | REFRIGERACION AGUA HELADA | CLIMATIZACION | ENTORNO DE RED | 0 | 0 | 2022-08-25 | 2958102 | 2024-11-27 | 5fa4a480a573c | 2020-11-05 | 2020-11-05 | 2024-11-14 |  | 1900-01-01 | EDIFICIO HUB | CAPITAL FEDERAL | 1 AMBA | 15 CAPITAL SUR
HOR | ARCCHOR | HORNOS | DC6 |  |  | ARCCHOR-PB-DC6-ENT-M-AAF-APW-BA23-X4 | 590339 | 192.168.197.244 | Operativo | LIEBERT | PWC-PH110E | PERIMETRAL CW | REFRIGERACION AGUA HELADA | CLIMATIZACION | ENTORNO DE RED | 0 | 0 | 2022-08-25 | 2958102 | 2024-11-27 | 5fa4a4e26a811 | 2020-11-05 | 2020-11-05 | 2024-11-14 |  | 1900-01-01 | EDIFICIO HUB | CAPITAL FEDERAL | 1 AMBA | 15 CAPITAL SUR
HOR | ARCCHOR | HORNOS | Sala Grupos_PB |  |  | ARCCHOR-PB-GE1-ENT-E-CAE-GEN-NA-B1 | 589080 | 10.200.96.15 | Operativo | CUMMINS | DFLE-5770516 | GRUPO ELECTROGENO FIJO INTERIOR | GRUPO ELECTROGENO | ENERGIA | ENTORNO DE RED | 0 | 0 | 2022-08-25 | 2958102 | 2024-11-27 | 5f9c1a39420d3 | 2020-10-30 | 2020-10-30 | 2024-11-14 |  | 1900-01-01 | EDIFICIO HUB | CAPITAL FEDERAL | 1 AMBA | 15 CAPITAL SUR
HOR | ARCCHOR | HORNOS | DC2 |  |  | ARCCHOR_SOB1S02_AAI_18_AV23 | 1302515 | 10.120.71.207 | Operativo | SCHNEIDER | ACRC602 | IN ROW CW | REFRIGERACION AGUA HELADA | CLIMATIZACION | ENTORNO DE RED | 0 | 0 | 2023-06-22 | 2958102 | 2024-11-27 | 6494306e8e08a287547878 | 2023-06-22 | 2019-10-01 | 2024-11-14 |  | 2023-06-22 | EDIFICIO HUB | CAPITAL FEDERAL | 1 AMBA | 15 CAPITAL SUR
HOR | ARCCHOR | HORNOS | DC2 |  |  | C-FIBERCORP-PDU-F4-HR-070-B | 579889 | 10.120.71.49 | Operativo | EATON | EPDU G3 EMIB34 | PDU BASIC | PDU | ORGANIZACION Y CONEXIONADO | ENTORNO DE RED | 0 | 0 | 2022-08-25 | 2958102 | 2024-11-27 | 5f8c769d0cafd | 1969-12-31 | 2020-10-18 | 1969-12-31 |  | 1900-01-01 | EDIFICIO HUB | CAPITAL FEDERAL | 1 AMBA | 15 CAPITAL SUR
HOR | ARCCHOR | HORNOS | DC2 |  |  | DC-FIBERCORP-F1-HR-002-A | 574455 | 10.120.71.6 | Operativo | SCHNEIDER | AP8853 | PDU BASIC | PDU | ORGANIZACION Y CONEXIONADO | ENTORNO DE RED | 0 | 0 | 2022-08-25 | 2958102 | 2024-11-27 | 5f7da379d0ce9 | 1969-12-31 | 2020-10-07 | 1969-12-31 |  | 1900-01-01 | EDIFICIO HUB | CAPITAL FEDERAL | 1 AMBA | 15 CAPITAL SUR
HOR | ARCCHOR | HORNOS | DC2 |  |  | DC-FIBERCORP-F1-HR-002-B | 574456 | 10.120.71.7 | Operativo | SCHNEIDER | AP8853 | PDU BASIC | PDU | ORGANIZACION Y CONEXIONADO | ENTORNO DE RED | 0 | 0 | 2022-08-25 | 2958102 | 2024-11-27 | 5f7da3ea57fc8 | 1969-12-31 | 2020-10-07 | 1969-12-31 |  | 1900-01-01 | EDIFICIO HUB | CAPITAL FEDERAL | 1 AMBA | 15 CAPITAL SUR
HOR | ARCCHOR | HORNOS | DC2 |  |  | DC-FIBERCORP-F1-HR-004-A | 574457 | 10.120.71.8 | Operativo | SCHNEIDER | AP8853 | PDU BASIC | PDU | ORGANIZACION Y CONEXIONADO | ENTORNO DE RED | 0 | 0 | 2022-08-25 | 2958102 | 2024-11-27 | 5f7da4e62f76a | 1969-12-31 | 2020-10-07 | 1969-12-31 |  | 1900-01-01 | EDIFICIO HUB | CAPITAL FEDERAL | 1 AMBA | 15 CAPITAL SUR
HOR | ARCCHOR | HORNOS | DC2 |  |  | DC-FIBERCORP-F1-HR-004-B | 574458 | 10.120.71.9 | Operativo | SCHNEIDER | AP8853 | PDU BASIC | PDU | ORGANIZACION Y CONEXIONADO | ENTORNO DE RED | 0 | 0 | 2022-08-25 | 2958102 | 2024-11-27 | 5f7da545cbd75 | 1969-12-31 | 2020-10-07 | 1969-12-31 |  | 1900-01-01 | EDIFICIO HUB | CAPITAL FEDERAL | 1 AMBA | 15 CAPITAL SUR
HOR | ARCCHOR | HORNOS | DC2 |  |  | DC-FIBERCORP-F1-HR-005-A | 574459 | 10.120.71.10 | Operativo | SCHNEIDER | AP8853 | PDU BASIC | PDU | ORGANIZACION Y CONEXIONADO | ENTORNO DE RED | 0 | 0 | 2022-08-25 | 2958102 | 2024-11-27 | 5f7daaae7100d | 1969-12-31 | 2020-10-07 | 1969-12-31 |  | 1900-01-01 | EDIFICIO HUB | CAPITAL FEDERAL | 1 AMBA | 15 CAPITAL SUR
HOR | ARCCHOR | HORNOS | DC2 |  |  | DC-FIBERCORP-F1-HR-005-B | 574460 | 10.120.71.11 | Operativo | SCHNEIDER | AP8853 | PDU BASIC | PDU | ORGANIZACION Y CONEXIONADO | ENTORNO DE RED | 0 | 0 | 2022-08-25 | 2958102 | 2024-11-27 | 5f7dab0ea0e8f | 1969-12-31 | 2020-10-07 | 1969-12-31 |  | 1900-01-01 | EDIFICIO HUB | CAPITAL FEDERAL | 1 AMBA | 15 CAPITAL SUR
HOR | ARCCHOR | HORNOS | DC2 |  |  | DC-FIBERCORP-F1-HR-006-A | 574461 | 10.120..71.12 | Operativo | SCHNEIDER | AP8853 | PDU BASIC | PDU | ORGANIZACION Y CONEXIONADO | ENTORNO DE RED | 0 | 0 | 2022-08-25 | 2958102 | 2024-11-27 | 5f7dacb03d815 | 1969-12-31 | 2020-10-07 | 1969-12-31 |  | 1900-01-01 | EDIFICIO HUB | CAPITAL FEDERAL | 1 AMBA | 15 CAPITAL SUR
HOR | ARCCHOR | HORNOS | DC2 |  |  | DC-FIBERCORP-F1-HR-006-B | 574462 | 10.120.71.13 | Operativo | SCHNEIDER | AP8853 | PDU BASIC | PDU | ORGANIZACION Y CONEXIONADO | ENTORNO DE RED | 0 | 0 | 2022-08-25 | 2958102 | 2024-11-27 | 5f7dad0a906ac | 1969-12-31 | 2020-10-07 | 1969-12-31 |  | 1900-01-01 | EDIFICIO HUB | CAPITAL FEDERAL | 1 AMBA | 15 CAPITAL SUR
HOR | ARCCHOR | HORNOS | DC2 |  |  | DC-FIBERCORP-PDU-F1-HR-007-A | 574464 | 10.120.71.14 | Operativo | SCHNEIDER | AP8853 | PDU BASIC | PDU | ORGANIZACION Y CONEXIONADO | ENTORNO DE RED | 0 | 0 | 2022-08-25 | 2958102 | 2024-11-27 | 5f7dae1643aa6 | 1969-12-31 | 2020-10-07 | 1969-12-31 |  | 1900-01-01 | EDIFICIO HUB | CAPITAL FEDERAL | 1 AMBA | 15 CAPITAL SUR
HOR | ARCCHOR | HORNOS | DC2 |  |  | DC-FIBERCORP-PDU-F1-HR-007-B | 574465 | 10.120.71.15 | Operativo | SCHNEIDER | AP8853 | PDU BASIC | PDU | ORGANIZACION Y CONEXIONADO | ENTORNO DE RED | 0 | 0 | 2022-08-25 | 2958102 | 2024-11-27 | 5f7dae4b191d9 | 1969-12-31 | 2020-10-07 | 1969-12-31 |  | 1900-01-01 | EDIFICIO HUB | CAPITAL FEDERAL | 1 AMBA | 15 CAPITAL SUR
HOR | ARCCHOR | HORNOS | DC2 |  |  | DC-FIBERCORP-PDU-F1-HR-008-A | 574467 | 10.120.71.16 | Operativo | SCHNEIDER | AP8853 | PDU BASIC | PDU | ORGANIZACION Y CONEXIONADO | ENTORNO DE RED | 0 | 0 | 2022-08-25 | 2958102 | 2024-11-27 | 5f7db34667e5f | 1969-12-31 | 2020-10-07 | 1969-12-31 |  | 1900-01-01 | EDIFICIO HUB | CAPITAL FEDERAL | 1 AMBA | 15 CAPITAL SUR
HOR | ARCCHOR | HORNOS | DC2 |  |  | DC-FIBERCORP-PDU-F1-HR-008-B | 574468 | 10.120.71.17 | Operativo | SCHNEIDER | AP8853 | PDU BASIC | PDU | ORGANIZACION Y CONEXIONADO | ENTORNO DE RED | 0 | 0 | 2022-08-25 | 2958102 | 2024-11-27 | 5f7db39728ed8 | 1969-12-31 | 2020-10-07 | 1969-12-31 |  | 1900-01-01 | EDIFICIO HUB | CAPITAL FEDERAL | 1 AMBA | 15 CAPITAL SUR
HOR | ARCCHOR | HORNOS | DC2 |  |  | DC-FIBERCORP-PDU-F1-HR-009-A | 574470 | 10.120.71.18 | Operativo | SCHNEIDER | AP8853 | PDU BASIC | PDU | ORGANIZACION Y CONEXIONADO | ENTORNO DE RED | 0 | 0 | 2022-08-25 | 2958102 | 2024-11-27 | 5f7db547bc21c | 1969-12-31 | 2020-10-07 | 1969-12-31 |  | 1900-01-01 | EDIFICIO HUB | CAPITAL FEDERAL | 1 AMBA | 15 CAPITAL SUR
HOR | ARCCHOR | HORNOS | DC2 |  |  | DC-FIBERCORP-PDU-F1-HR-009-B | 574471 | 10.120.71.19 | Operativo | SCHNEIDER | AP8853 | PDU BASIC | PDU | ORGANIZACION Y CONEXIONADO | ENTORNO DE RED | 0 | 0 | 2022-08-25 | 2958102 | 2024-11-27 | 5f7db5abee6d4 | 1969-12-31 | 2020-10-07 | 1969-12-31 |  | 1900-01-01 | EDIFICIO HUB | CAPITAL FEDERAL | 1 AMBA | 15 CAPITAL SUR
HOR | ARCCHOR | HORNOS | DC2 |  |  | DC-FIBERCORP-PDU-F1-HR-010-A | 574473 | 10.120.71.78 | Operativo | SCHNEIDER | AP8853 | PDU BASIC | PDU | ORGANIZACION Y CONEXIONADO | ENTORNO DE RED | 0 | 0 | 2022-08-25 | 2958102 | 2024-11-27 | 5f7dba68012f3 | 1969-12-31 | 2020-10-07 | 1969-12-31 |  | 1900-01-01 | EDIFICIO HUB | CAPITAL FEDERAL | 1 AMBA | 15 CAPITAL SUR
HOR | ARCCHOR | HORNOS | DC2 |  |  | DC-FIBERCORP-PDU-F1-HR-010-B | 574474 | 10.120.71.79 | Operativo | SCHNEIDER | AP8853 | PDU BASIC | PDU | ORGANIZACION Y CONEXIONADO | ENTORNO DE RED | 0 | 0 | 2022-08-25 | 2958102 | 2024-11-27 | 5f7dbaa881552 | 1969-12-31 | 2020-10-07 | 1969-12-31 |  | 1900-01-01 | EDIFICIO HUB | CAPITAL FEDERAL | 1 AMBA | 15 CAPITAL SUR
HOR | ARCCHOR | HORNOS | DC2 |  |  | DC-FIBERCORP-PDU-F1-HR-013-A | 574475 | 10.120.71.80 | Operativo | SCHNEIDER | AP8853 | PDU BASIC | PDU | ORGANIZACION Y CONEXIONADO | ENTORNO DE RED | 0 | 0 | 2022-08-25 | 2958102 | 2024-11-27 | 5f7dbb5f6d194 | 1969-12-31 | 2020-10-07 | 1969-12-31 |  | 1900-01-01 | EDIFICIO HUB | CAPITAL FEDERAL | 1 AMBA | 15 CAPITAL SUR
HOR | ARCCHOR | HORNOS | DC2 |  |  | DC-FIBERCORP-PDU-F1-HR-013-B | 574476 | 10.120.71.81 | Operativo | SCHNEIDER | AP8853 | PDU BASIC | PDU | ORGANIZACION Y CONEXIONADO | ENTORNO DE RED | 0 | 0 | 2022-08-25 | 2958102 | 2024-11-27 | 5f7dbba9acd74 | 1969-12-31 | 2020-10-07 | 1969-12-31 |  | 1900-01-01 | EDIFICIO HUB | CAPITAL FEDERAL | 1 AMBA | 15 CAPITAL SUR
HOR | ARCCHOR | HORNOS | DC2 |  |  | DC-FIBERCORP-PDU-F1-HR-014-A | 574477 | 10.120.71.20 | Operativo | SCHNEIDER | AP8853 | PDU BASIC | PDU | ORGANIZACION Y CONEXIONADO | ENTORNO DE RED | 0 | 0 | 2022-08-25 | 2958102 | 2024-11-27 | 5f7dbc3b0ebf0 | 1969-12-31 | 2020-10-07 | 1969-12-31 |  | 1900-01-01 | EDIFICIO HUB | CAPITAL FEDERAL | 1 AMBA | 15 CAPITAL SUR
HOR | ARCCHOR | HORNOS | DC2 |  |  | DC-FIBERCORP-PDU-F1-HR-014-B | 574478 | 10.120.71.21 | Operativo | SCHNEIDER | AP8853 | PDU BASIC | PDU | ORGANIZACION Y CONEXIONADO | ENTORNO DE RED | 0 | 0 | 2022-08-25 | 2958102 | 2024-11-27 | 5f7dbc6e3c43f | 1969-12-31 | 2020-10-07 | 1969-12-31 |  | 1900-01-01 | EDIFICIO HUB | CAPITAL FEDERAL | 1 AMBA | 15 CAPITAL SUR
HOR | ARCCHOR | HORNOS | DC2 |  |  | DC-FIBERCORP-PDU-F1-HR-023-A | 574749 | 10.120.71.82 | Operativo | SCHNEIDER | AP8853 | PDU BASIC | PDU | ORGANIZACION Y CONEXIONADO | ENTORNO DE RED | 0 | 0 | 2022-08-25 | 2958102 | 2024-11-27 | 5f7de191b3738 | 1969-12-31 | 2020-10-07 | 1969-12-31 |  | 1900-01-01 | EDIFICIO HUB | CAPITAL FEDERAL | 1 AMBA | 15 CAPITAL SUR
HOR | ARCCHOR | HORNOS | DC2 |  |  | DC-FIBERCORP-PDU-F1-HR-023-B | 574750 | 10.120.71.83 | Operativo | SCHNEIDER | AP8853 | PDU BASIC | PDU | ORGANIZACION Y CONEXIONADO | ENTORNO DE RED | 0 | 0 | 2022-08-25 | 2958102 | 2024-11-27 | 5f7de1e2b54ba | 1969-12-31 | 2020-10-07 | 1969-12-31 |  | 1900-01-01 | EDIFICIO HUB | CAPITAL FEDERAL | 1 AMBA | 15 CAPITAL SUR
HOR | ARCCHOR | HORNOS | DC2 |  |  | DC-FIBERCORP-PDU-F2-HR-028-A | 574751 | 10.120.71.84 | Operativo | SCHNEIDER | AP8853 | PDU BASIC | PDU | ORGANIZACION Y CONEXIONADO | ENTORNO DE RED | 0 | 0 | 2022-08-25 | 2958102 | 2024-11-27 | 5f7de3761e3e0 | 1969-12-31 | 2020-10-07 | 1969-12-31 |  | 1900-01-01 | EDIFICIO HUB | CAPITAL FEDERAL | 1 AMBA | 15 CAPITAL SUR
HOR | ARCCHOR | HORNOS | DC2 |  |  | DC-FIBERCORP-PDU-F2-HR-028-B | 574756 | 10.120.71.85 | Operativo | SCHNEIDER | AP8853 | PDU BASIC | PDU | ORGANIZACION Y CONEXIONADO | ENTORNO DE RED | 0 | 0 | 2022-08-25 | 2958102 | 2024-11-27 | 5f7de3c95275c | 1969-12-31 | 2020-10-07 | 1969-12-31 |  | 1900-01-01 | EDIFICIO HUB | CAPITAL FEDERAL | 1 AMBA | 15 CAPITAL SUR
HOR | ARCCHOR | HORNOS | DC2 |  |  | DC-FIBERCORP-PDU-F2-HR-029-A | 574757 | 10.120.1.86 | Operativo | SCHNEIDER | AP8853 | PDU BASIC | PDU | ORGANIZACION Y CONEXIONADO | ENTORNO DE RED | 0 | 0 | 2022-08-25 | 2958102 | 2024-11-27 | 5f7de450a24b7 | 1969-12-31 | 2020-10-07 | 1969-12-31 |  | 1900-01-01 | EDIFICIO HUB | CAPITAL FEDERAL | 1 AMBA | 15 CAPITAL SUR
HOR | ARCCHOR | HORNOS | DC2 |  |  | DC-FIBERCORP-PDU-F2-HR-029-B | 574758 | 10.120.71.87 | Operativo | SCHNEIDER | AP8853 | PDU BASIC | PDU | ORGANIZACION Y CONEXIONADO | ENTORNO DE RED | 0 | 0 | 2022-08-25 | 2958102 | 2024-11-27 | 5f7de4c742a8e | 1969-12-31 | 2020-10-07 | 1969-12-31 |  | 1900-01-01 | EDIFICIO HUB | CAPITAL FEDERAL | 1 AMBA | 15 CAPITAL SUR
HOR | ARCCHOR | HORNOS | DC2 |  |  | DC-FIBERCORP-PDU-F2-HR-032-A | 574760 | 10.120.71.127 | Operativo | SCHNEIDER | AP8853 | PDU BASIC | PDU | ORGANIZACION Y CONEXIONADO | ENTORNO DE RED | 0 | 0 | 2022-08-25 | 2958102 | 2024-11-27 | 5f7defea55e39 | 1969-12-31 | 2020-10-07 | 1969-12-31 |  | 1900-01-01 | EDIFICIO HUB | CAPITAL FEDERAL | 1 AMBA | 15 CAPITAL SUR
HOR | ARCCHOR | HORNOS | DC2 |  |  | DC-FIBERCORP-PDU-F2-HR-032-B | 574761 | 10.120.71.128 | Operativo | SCHNEIDER | AP8853 | PDU BASIC | PDU | ORGANIZACION Y CONEXIONADO | ENTORNO DE RED | 0 | 0 | 2022-08-25 | 2958102 | 2024-11-27 | 5f7df0da88b0e | 2020-10-07 | 2020-10-07 | 2023-09-05 |  | 1900-01-01 | EDIFICIO HUB | CAPITAL FEDERAL | 1 AMBA | 15 CAPITAL SUR
HOR | ARCCHOR | HORNOS | DC2 |  |  | DC-FIBERCORP-PDU-F2-HR-033-B | 577950 | 10.120.71.129 | Operativo | SCHNEIDER | AP8853 | PDU BASIC | PDU | ORGANIZACION Y CONEXIONADO | ENTORNO DE RED | 0 | 0 | 2022-08-25 | 2958102 | 2024-11-27 | 5f852bdbcb2f6 | 1969-12-31 | 2020-10-13 | 1969-12-31 |  | 1900-01-01 | EDIFICIO HUB | CAPITAL FEDERAL | 1 AMBA | 15 CAPITAL SUR
HOR | ARCCHOR | HORNOS | DC2 |  |  | DC-FIBERCORP-PDU-F2-HR-038-A | 577955 | 10.120.71.22 | Operativo | SCHNEIDER | AP8853 | PDU BASIC | PDU | ORGANIZACION Y CONEXIONADO | ENTORNO DE RED | 0 | 0 | 2022-08-25 | 2958102 | 2024-11-27 | 5f852f96c36ee | 1969-12-31 | 2020-10-13 | 1969-12-31 |  | 1900-01-01 | EDIFICIO HUB | CAPITAL FEDERAL | 1 AMBA | 15 CAPITAL SUR
HOR | ARCCHOR | HORNOS | DC2 |  |  | DC-FIBERCORP-PDU-F2-HR-038-B | 577956 | 10.120.71.23 | Operativo | SCHNEIDER | AP8853 | PDU BASIC | PDU | ORGANIZACION Y CONEXIONADO | ENTORNO DE RED | 0 | 0 | 2022-08-25 | 2958102 | 2024-11-27 | 5f852fe6062a7 | 1969-12-31 | 2020-10-13 | 1969-12-31 |  | 1900-01-01 | EDIFICIO HUB | CAPITAL FEDERAL | 1 AMBA | 15 CAPITAL SUR
HOR | ARCCHOR | HORNOS | DC2 |  |  | DC-FIBERCORP-PDU-F2-HR-039-A | 577957 | 10.120.71.24 | Operativo | SCHNEIDER | AP8853 | PDU BASIC | PDU | ORGANIZACION Y CONEXIONADO | ENTORNO DE RED | 0 | 0 | 2022-08-25 | 2958102 | 2024-11-27 | 5f85310365e6a | 1969-12-31 | 2020-10-13 | 1969-12-31 |  | 1900-01-01 | EDIFICIO HUB | CAPITAL FEDERAL | 1 AMBA | 15 CAPITAL SUR
HOR | ARCCHOR | HORNOS | DC2 |  |  | DC-FIBERCORP-PDU-F2-HR-039-B | 577960 | 10.120.71.25 | Operativo | SCHNEIDER | AP8853 | PDU BASIC | PDU | ORGANIZACION Y CONEXIONADO | ENTORNO DE RED | 0 | 0 | 2022-08-25 | 2958102 | 2024-11-27 | 5f8534955263a | 2020-10-13 | 2020-10-13 | 2020-10-13 |  | 1900-01-01 | EDIFICIO HUB | CAPITAL FEDERAL | 1 AMBA | 15 CAPITAL SUR
HOR | ARCCHOR | HORNOS | DC2 |  |  | DC-FIBERCORP-PDU-F2-HR-040-A | 577971 | 10.120.71.26 | Operativo | SCHNEIDER | AP8853 | PDU BASIC | PDU | ORGANIZACION Y CONEXIONADO | ENTORNO DE RED | 0 | 0 | 2022-08-25 | 2958102 | 2024-11-27 | 5f85370d6dc3b | 1969-12-31 | 2020-10-13 | 1969-12-31 |  | 1900-01-01 | EDIFICIO HUB | CAPITAL FEDERAL | 1 AMBA | 15 CAPITAL SUR
HOR | ARCCHOR | HORNOS | DC2 |  |  | DC-FIBERCORP-PDU-F2-HR-040-B | 577972 | 10.120.71.27 | Operativo | SCHNEIDER | AP8853 | PDU BASIC | PDU | ORGANIZACION Y CONEXIONADO | ENTORNO DE RED | 0 | 0 | 2022-08-25 | 2958102 | 2024-11-27 | 5f85388dd3b08 | 1969-12-31 | 2020-10-13 | 1969-12-31 |  | 1900-01-01 | EDIFICIO HUB | CAPITAL FEDERAL | 1 AMBA | 15 CAPITAL SUR
HOR | ARCCHOR | HORNOS | DC2 |  |  | DC-FIBERCORP-PDU-F2-HR-041-A | 577976 | 10.120.71.28 | Operativo | SCHNEIDER | AP8853 | PDU BASIC | PDU | ORGANIZACION Y CONEXIONADO | ENTORNO DE RED | 0 | 0 | 2022-08-25 | 2958102 | 2024-11-27 | 5f853acd0a904 | 1969-12-31 | 2020-10-13 | 1969-12-31 |  | 1900-01-01 | EDIFICIO HUB | CAPITAL FEDERAL | 1 AMBA | 15 CAPITAL SUR
HOR | ARCCHOR | HORNOS | DC2 |  |  | DC-FIBERCORP-PDU-F2-HR-041-B | 577977 | 10.120.71.29 | Operativo | SCHNEIDER | AP8853 | PDU BASIC | PDU | ORGANIZACION Y CONEXIONADO | ENTORNO DE RED | 0 | 0 | 2022-08-25 | 2958102 | 2024-11-27 | 5f853bd70ab07 | 1969-12-31 | 2020-10-13 | 1969-12-31 |  | 1900-01-01 | EDIFICIO HUB | CAPITAL FEDERAL | 1 AMBA | 15 CAPITAL SUR
HOR | ARCCHOR | HORNOS | DC2 |  |  | DC-FIBERCORP-PDU-F2-HR-042-A | 577981 | 10.120.71.30 | Operativo | SCHNEIDER | AP8853 | PDU BASIC | PDU | ORGANIZACION Y CONEXIONADO | ENTORNO DE RED | 0 | 0 | 2022-08-25 | 2958102 | 2024-11-27 | 5f853e15995d2 | 1969-12-31 | 2020-10-13 | 1969-12-31 |  | 1900-01-01 | EDIFICIO HUB | CAPITAL FEDERAL | 1 AMBA | 15 CAPITAL SUR
HOR | ARCCHOR | HORNOS | DC2 |  |  | DC-FIBERCORP-PDU-F2-HR-042-B | 577982 | 10.120.71.31 | Operativo | SCHNEIDER | AP8853 | PDU BASIC | PDU | ORGANIZACION Y CONEXIONADO | ENTORNO DE RED | 0 | 0 | 2022-08-25 | 2958102 | 2024-11-27 | 5f853ec2b630f | 1969-12-31 | 2020-10-13 | 1969-12-31 |  | 1900-01-01 | EDIFICIO HUB | CAPITAL FEDERAL | 1 AMBA | 15 CAPITAL SUR
HOR | ARCCHOR | HORNOS | DC2 |  |  | DC-FIBERCORP-PDU-F2-HR-045-A | 577985 | 10.120.71.32 | Operativo | SCHNEIDER | AP8853 | PDU BASIC | PDU | ORGANIZACION Y CONEXIONADO | ENTORNO DE RED | 0 | 0 | 2022-08-25 | 2958102 | 2024-11-27 | 5f85415b1fa2c | 1969-12-31 | 2020-10-13 | 1969-12-31 |  | 1900-01-01 | EDIFICIO HUB | CAPITAL FEDERAL | 1 AMBA | 15 CAPITAL SUR
HOR | ARCCHOR | HORNOS | DC2 |  |  | DC-FIBERCORP-PDU-F2-HR-045-B | 577986 | 10.120.71.33 | Operativo | SCHNEIDER | AP8853 | PDU BASIC | PDU | ORGANIZACION Y CONEXIONADO | ENTORNO DE RED | 0 | 0 | 2022-08-25 | 2958102 | 2024-11-27 | 5f8541d60d5c8 | 1969-12-31 | 2020-10-13 | 1969-12-31 |  | 1900-01-01 | EDIFICIO HUB | CAPITAL FEDERAL | 1 AMBA | 15 CAPITAL SUR
HOR | ARCCHOR | HORNOS | DC2 |  |  | DC-FIBERCORP-PDU-F3-HR-047-A | 577993 | 10.120.71.88 | Operativo | SCHNEIDER | AP8853 | PDU BASIC | PDU | ORGANIZACION Y CONEXIONADO | ENTORNO DE RED | 0 | 0 | 2022-08-25 | 2958102 | 2024-11-27 | 5f854c70cd4b9 | 1969-12-31 | 2020-10-13 | 1969-12-31 |  | 1900-01-01 | EDIFICIO HUB | CAPITAL FEDERAL | 1 AMBA | 15 CAPITAL SUR
HOR | ARCCHOR | HORNOS | DC2 |  |  | DC-FIBERCORP-PDU-F3-HR-047-B | 577994 | 10.120.71.89 | Operativo | SCHNEIDER | AP8853 | PDU BASIC | PDU | ORGANIZACION Y CONEXIONADO | ENTORNO DE RED | 0 | 0 | 2022-08-25 | 2958102 | 2024-11-27 | 5f854d96bd76a | 1969-12-31 | 2020-10-13 | 1969-12-31 |  | 1900-01-01 | EDIFICIO HUB | CAPITAL FEDERAL | 1 AMBA | 15 CAPITAL SUR
HOR | ARCCHOR | HORNOS | DC2 |  |  | DC-FIBERCORP-PDU-F3-HR-056-A | 577999 | 10.120.71.90 | Operativo | SCHNEIDER | AP8853 | PDU BASIC | PDU | ORGANIZACION Y CONEXIONADO | ENTORNO DE RED | 0 | 0 | 2022-08-25 | 2958102 | 2024-11-27 | 5f85500c0871b | 1969-12-31 | 2020-10-13 | 1969-12-31 |  | 1900-01-01 | EDIFICIO HUB | CAPITAL FEDERAL | 1 AMBA | 15 CAPITAL SUR
HOR | ARCCHOR | HORNOS | DC2 |  |  | DC-FIBERCORP-PDU-F3-HR-056-B | 578000 | 10.120.71.91 | Operativo | SCHNEIDER | AP8853 | PDU BASIC | PDU | ORGANIZACION Y CONEXIONADO | ENTORNO DE RED | 0 | 0 | 2022-08-25 | 2958102 | 2024-11-27 | 5f85504917367 | 1969-12-31 | 2020-10-13 | 1969-12-31 |  | 1900-01-01 | EDIFICIO HUB | CAPITAL FEDERAL | 1 AMBA | 15 CAPITAL SUR
HOR | ARCCHOR | HORNOS | DC2 |  |  | DC-FIBERCORP-PDU-F3-HR-059-A | 578004 | 10.120.71.34 | Operativo | SCHNEIDER | AP8853 | PDU BASIC | PDU | ORGANIZACION Y CONEXIONADO | ENTORNO DE RED | 0 | 0 | 2022-08-25 | 2958102 | 2024-11-27 | 5f855362da0b1 | 1969-12-31 | 2020-10-13 | 1969-12-31 |  | 1900-01-01 | EDIFICIO HUB | CAPITAL FEDERAL | 1 AMBA | 15 CAPITAL SUR
HOR | ARCCHOR | HORNOS | DC2 |  |  | DC-FIBERCORP-PDU-F3-HR-059-B | 578005 | 10.120.71.35 | Operativo | SCHNEIDER | AP8853 | PDU BASIC | PDU | ORGANIZACION Y CONEXIONADO | ENTORNO DE RED | 0 | 0 | 2022-08-25 | 2958102 | 2024-11-27 | 5f8553a1f032a | 1969-12-31 | 2020-10-13 | 1969-12-31 |  | 1900-01-01 | EDIFICIO HUB | CAPITAL FEDERAL | 1 AMBA | 15 CAPITAL SUR
HOR | ARCCHOR | HORNOS | DC2 |  |  | DC-FIBERCORP-PDU-F3-HR-060-A | 578006 | 10.120.71.36 | Operativo | SCHNEIDER | AP8853 | PDU BASIC | PDU | ORGANIZACION Y CONEXIONADO | ENTORNO DE RED | 0 | 0 | 2022-08-25 | 2958102 | 2024-11-27 | 5f855448bda85 | 1969-12-31 | 2020-10-13 | 1969-12-31 |  | 1900-01-01 | EDIFICIO HUB | CAPITAL FEDERAL | 1 AMBA | 15 CAPITAL SUR
HOR | ARCCHOR | HORNOS | DC2 |  |  | DC-FIBERCORP-PDU-F3-HR-060-B | 578007 | 10.120.71.37 | Operativo | SCHNEIDER | AP8853 | PDU BASIC | PDU | ORGANIZACION Y CONEXIONADO | ENTORNO DE RED | 0 | 0 | 2022-08-25 | 2958102 | 2024-11-27 | 5f85548014d9b | 1969-12-31 | 2020-10-13 | 1969-12-31 |  | 1900-01-01 | EDIFICIO HUB | CAPITAL FEDERAL | 1 AMBA | 15 CAPITAL SUR
HOR | ARCCHOR | HORNOS | DC2 |  |  | DC-FIBERCORP-PDU-F3-HR-062-B | 578009 | 10.120.71.39 | Operativo | SCHNEIDER | AP8853 | PDU BASIC | PDU | ORGANIZACION Y CONEXIONADO | ENTORNO DE RED | 0 | 0 | 2022-08-25 | 2958102 | 2024-11-27 | 5f8556c9dc901 | 1969-12-31 | 2020-10-13 | 1969-12-31 |  | 1900-01-01 | EDIFICIO HUB | CAPITAL FEDERAL | 1 AMBA | 15 CAPITAL SUR
HOR | ARCCHOR | HORNOS | DC2 |  |  | DC-FIBERCORP-PDU-F3-HR-063-A | 578011 | 10.120.71.40 | Operativo | SCHNEIDER | AP8853 | PDU BASIC | PDU | ORGANIZACION Y CONEXIONADO | ENTORNO DE RED | 0 | 0 | 2022-08-25 | 2958102 | 2024-11-27 | 5f8558310ed02 | 1969-12-31 | 2020-10-13 | 1969-12-31 |  | 1900-01-01 | EDIFICIO HUB | CAPITAL FEDERAL | 1 AMBA | 15 CAPITAL SUR
HOR | ARCCHOR | HORNOS | DC2 |  |  | DC-FIBERCORP-PDU-F3-HR-063-B | 578012 | 10.120.71.41 | Operativo | SCHNEIDER | AP8853 | PDU BASIC | PDU | ORGANIZACION Y CONEXIONADO | ENTORNO DE RED | 0 | 0 | 2022-08-25 | 2958102 | 2024-11-27 | 5f8558ae2d1d8 | 1969-12-31 | 2020-10-13 | 1969-12-31 |  | 1900-01-01 | EDIFICIO HUB | CAPITAL FEDERAL | 1 AMBA | 15 CAPITAL SUR
HOR | ARCCHOR | HORNOS | DC2 |  |  | DC-FIBERCORP-PDU-F3-HR-064-A | 578014 | 10.120.71.42 | Operativo | SCHNEIDER | AP8853 | PDU BASIC | PDU | ORGANIZACION Y CONEXIONADO | ENTORNO DE RED | 0 | 0 | 2022-08-25 | 2958102 | 2024-11-27 | 5f8559ce1d843 | 1969-12-31 | 2020-10-13 | 1969-12-31 |  | 1900-01-01 | EDIFICIO HUB | CAPITAL FEDERAL | 1 AMBA | 15 CAPITAL SUR
HOR | ARCCHOR | HORNOS | DC2 |  |  | DC-FIBERCORP-PDU-F3-HR-064-B | 578015 | 10.120.71.43 | Operativo | SCHNEIDER | AP8853 | PDU BASIC | PDU | ORGANIZACION Y CONEXIONADO | ENTORNO DE RED | 0 | 0 | 2022-08-25 | 2958102 | 2024-11-27 | 5f855a357abee | 1969-12-31 | 2020-10-13 | 1969-12-31 |  | 1900-01-01 | EDIFICIO HUB | CAPITAL FEDERAL | 1 AMBA | 15 CAPITAL SUR
HOR | ARCCHOR | HORNOS | DC2 |  |  | DC-FIBERCORP-PDU-F3-HR-065-A | 578017 | 10.120.71.44 | Operativo | SCHNEIDER | AP8853 | PDU BASIC | PDU | ORGANIZACION Y CONEXIONADO | ENTORNO DE RED | 0 | 0 | 2022-08-25 | 2958102 | 2024-11-27 | 5f855b764e68f | 1969-12-31 | 2020-10-13 | 1969-12-31 |  | 1900-01-01 | EDIFICIO HUB | CAPITAL FEDERAL | 1 AMBA | 15 CAPITAL SUR
HOR | ARCCHOR | HORNOS | DC2 |  |  | DC-FIBERCORP-PDU-F3-HR-065-B | 578019 | 10.120.71.45 | Operativo | SCHNEIDER | AP8853 | PDU BASIC | PDU | ORGANIZACION Y CONEXIONADO | ENTORNO DE RED | 0 | 0 | 2022-08-25 | 2958102 | 2024-11-27 | 5f855bc374bf6 | 1969-12-31 | 2020-10-13 | 1969-12-31 |  | 1900-01-01 | EDIFICIO HUB | CAPITAL FEDERAL | 1 AMBA | 15 CAPITAL SUR
HOR | ARCCHOR | HORNOS | DC2 |  |  | DC-FIBERCORP-PDU-F3-HR-067-A | 578023 | 10.120.71.46 | Operativo | SCHNEIDER | AP8853 | PDU BASIC | PDU | ORGANIZACION Y CONEXIONADO | ENTORNO DE RED | 0 | 0 | 2022-08-25 | 2958102 | 2024-11-27 | 5f855cd64f3fa | 1969-12-31 | 2020-10-13 | 2022-09-06 |  | 1900-01-01 | EDIFICIO HUB | CAPITAL FEDERAL | 1 AMBA | 15 CAPITAL SUR
HOR | ARCCHOR | HORNOS | DC2 |  |  | DC-FIBERCORP-PDU-F3-HR-067-B | 578024 | 10.120.71.47 | Operativo | SCHNEIDER | AP8853 | PDU BASIC | PDU | ORGANIZACION Y CONEXIONADO | ENTORNO DE RED | 0 | 0 | 2022-08-25 | 2958102 | 2024-11-27 | 5f855d2a5d3e8 | 1969-12-31 | 2020-10-13 | 1969-12-31 |  | 1900-01-01 | EDIFICIO HUB | CAPITAL FEDERAL | 1 AMBA | 15 CAPITAL SUR
HOR | ARCCHOR | HORNOS | DC2 |  |  | DC-FIBERCORP-PDU-F4-HR-068-A | 579883 | 10.120.71.92 | Operativo | EATON | EPDU G3 EMIB34 | PDU BASIC | PDU | ORGANIZACION Y CONEXIONADO | ENTORNO DE RED | 0 | 0 | 2022-08-25 | 2958102 | 2024-11-27 | 5f8c7265d9653 | 1969-12-31 | 2020-10-18 | 1969-12-31 |  | 1900-01-01 | EDIFICIO HUB | CAPITAL FEDERAL | 1 AMBA | 15 CAPITAL SUR
HOR | ARCCHOR | HORNOS | DC2 |  |  | DC-FIBERCORP-PDU-F4-HR-068-B | 579884 | 10.120.71.93 | Operativo | EATON | EPDU G3 EMIB34 | PDU BASIC | PDU | ORGANIZACION Y CONEXIONADO | ENTORNO DE RED | 0 | 0 | 2022-08-25 | 2958102 | 2024-11-27 | 5f8c72e498f92 | 1969-12-31 | 2020-10-18 | 1969-12-31 |  | 1900-01-01 | EDIFICIO HUB | CAPITAL FEDERAL | 1 AMBA | 15 CAPITAL SUR
HOR | ARCCHOR | HORNOS | DC2 |  |  | DC-FIBERCORP-PDU-F4-HR-069-A | 579886 | 10.120.71.94 | Operativo | EATON | EPDU G3 EMIB34 | PDU BASIC | PDU | ORGANIZACION Y CONEXIONADO | ENTORNO DE RED | 0 | 0 | 2022-08-25 | 2958102 | 2024-11-27 | 5f8c745e47530 | 1969-12-31 | 2020-10-18 | 1969-12-31 |  | 1900-01-01 | EDIFICIO HUB | CAPITAL FEDERAL | 1 AMBA | 15 CAPITAL SUR
HOR | ARCCHOR | HORNOS | DC2 |  |  | DC-FIBERCORP-PDU-F4-HR-069-B | 579887 | 10.120.71.95 | Operativo | EATON | EPDU G3 EMIB34 | PDU BASIC | PDU | ORGANIZACION Y CONEXIONADO | ENTORNO DE RED | 0 | 0 | 2022-08-25 | 2958102 | 2024-11-27 | 5f8c74be7dd50 | 1969-12-31 | 2020-10-18 | 1969-12-31 |  | 1900-01-01 | EDIFICIO HUB | CAPITAL FEDERAL | 1 AMBA | 15 CAPITAL SUR
HOR | ARCCHOR | HORNOS | DC2 |  |  | DC-FIBERCORP-PDU-F4-HR-070-A | 579888 | 10.120.71.48 | Operativo | EATON | EPDU G3 EMIB34 | PDU BASIC | PDU | ORGANIZACION Y CONEXIONADO | ENTORNO DE RED | 0 | 0 | 2022-08-25 | 2958102 | 2024-11-27 | 5f8c75a723c7c | 1969-12-31 | 2020-10-18 | 1969-12-31 |  | 1900-01-01 | EDIFICIO HUB | CAPITAL FEDERAL | 1 AMBA | 15 CAPITAL SUR
HOR | ARCCHOR | HORNOS | DC2 |  |  | DC-FIBERCORP-PDU-F4-HR-071-A | 579890 | 10.120.71.96 | Operativo | SCHNEIDER | AP8853 | PDU BASIC | PDU | ORGANIZACION Y CONEXIONADO | ENTORNO DE RED | 0 | 0 | 2022-08-25 | 2958102 | 2024-11-27 | 5f8c78ba9f3c1 | 1969-12-31 | 2020-10-18 | 1969-12-31 |  | 1900-01-01 | EDIFICIO HUB | CAPITAL FEDERAL | 1 AMBA | 15 CAPITAL SUR
HOR | ARCCHOR | HORNOS | DC2 |  |  | DC-FIBERCORP-PDU-F4-HR-071-B | 579891 | 10.120.71.97 | Operativo | SCHNEIDER | AP8853 | PDU BASIC | PDU | ORGANIZACION Y CONEXIONADO | ENTORNO DE RED | 0 | 0 | 2022-08-25 | 2958102 | 2024-11-27 | 5f8c790a60c64 | 1969-12-31 | 2020-10-18 | 1969-12-31 |  | 1900-01-01 | EDIFICIO HUB | CAPITAL FEDERAL | 1 AMBA | 15 CAPITAL SUR
HOR | ARCCHOR | HORNOS | DC2 |  |  | DC-FIBERCORP-PDU-F4-HR-072-A | 579892 | 10.120.71.50 | Operativo | EATON | EPDU G3 EMIB34 | PDU BASIC | PDU | ORGANIZACION Y CONEXIONADO | ENTORNO DE RED | 0 | 0 | 2022-08-25 | 2958102 | 2024-11-27 | 5f8c7a2be5930 | 1969-12-31 | 2020-10-18 | 1969-12-31 |  | 1900-01-01 | EDIFICIO HUB | CAPITAL FEDERAL | 1 AMBA | 15 CAPITAL SUR
HOR | ARCCHOR | HORNOS | DC2 |  |  | DC-FIBERCORP-PDU-F4-HR-072-B | 579893 | 10.120.71.51 | Operativo | EATON | EPDU G3 EMIB34 | PDU BASIC | PDU | ORGANIZACION Y CONEXIONADO | ENTORNO DE RED | 0 | 0 | 2022-08-25 | 2958102 | 2024-11-27 | 5f8c7acec6635 | 1969-12-31 | 2020-10-18 | 1969-12-31 |  | 1900-01-01 | EDIFICIO HUB | CAPITAL FEDERAL | 1 AMBA | 15 CAPITAL SUR
HOR | ARCCHOR | HORNOS | DC2 |  |  | DC-FIBERCORP-PDU-F4-HR-076-A | 579898 | 10.120.71.54 | Operativo | SCHNEIDER | AP8853 | PDU BASIC | PDU | ORGANIZACION Y CONEXIONADO | ENTORNO DE RED | 0 | 0 | 2022-08-25 | 2958102 | 2024-11-27 | 5f8c80627b79b | 1969-12-31 | 2020-10-18 | 1969-12-31 |  | 1900-01-01 | EDIFICIO HUB | CAPITAL FEDERAL | 1 AMBA | 15 CAPITAL SUR
HOR | ARCCHOR | HORNOS | DC2 |  |  | DC-FIBERCORP-PDU-F4-HR-076-B | 579899 | 10.120.71.55 | Operativo | SCHNEIDER | AP8853 | PDU BASIC | PDU | ORGANIZACION Y CONEXIONADO | ENTORNO DE RED | 0 | 0 | 2022-08-25 | 2958102 | 2024-11-27 | 5f8c80addd962 | 1969-12-31 | 2020-10-18 | 1969-12-31 |  | 1900-01-01 | EDIFICIO HUB | CAPITAL FEDERAL | 1 AMBA | 15 CAPITAL SUR
HOR | ARCCHOR | HORNOS | DC2 |  |  | DC-FIBERCORP-PDU-F4-HR-078-A | 579902 | 10.120.71.56 | Operativo | SCHNEIDER | AP8853 | PDU BASIC | PDU | ORGANIZACION Y CONEXIONADO | ENTORNO DE RED | 0 | 0 | 2022-08-25 | 2958102 | 2024-11-27 | 5f8c8431ea178 | 1969-12-31 | 2020-10-18 | 1969-12-31 |  | 1900-01-01 | EDIFICIO HUB | CAPITAL FEDERAL | 1 AMBA | 15 CAPITAL SUR
HOR | ARCCHOR | HORNOS | DC2 |  |  | DC-FIBERCORP-PDU-F4-HR-078-B | 579903 | 10.120.71.57 | Operativo | SCHNEIDER | AP8853 | PDU BASIC | PDU | ORGANIZACION Y CONEXIONADO | ENTORNO DE RED | 0 | 0 | 2022-08-25 | 2958102 | 2024-11-27 | 5f8c847dbe74c | 1969-12-31 | 2020-10-18 | 1969-12-31 |  | 1900-01-01 | EDIFICIO HUB | CAPITAL FEDERAL | 1 AMBA | 15 CAPITAL SUR
HOR | ARCCHOR | HORNOS | DC2 |  |  | DC-FIBERCORP-PDU-F4-HR-080-A | 579904 | 10.120.71.58 | Operativo | SCHNEIDER | AP8853 | PDU BASIC | PDU | ORGANIZACION Y CONEXIONADO | ENTORNO DE RED | 0 | 0 | 2022-08-25 | 2958102 | 2024-11-27 | 5f8c854d3df9e | 1969-12-31 | 2020-10-18 | 1969-12-31 |  | 1900-01-01 | EDIFICIO HUB | CAPITAL FEDERAL | 1 AMBA | 15 CAPITAL SUR
HOR | ARCCHOR | HORNOS | DC2 |  |  | DC-FIBERCORP-PDU-F4-HR-080-B | 579905 | 10.120.71.59 | Operativo | SCHNEIDER | AP8853 | PDU BASIC | PDU | ORGANIZACION Y CONEXIONADO | ENTORNO DE RED | 0 | 0 | 2022-08-25 | 2958102 | 2024-11-27 | 5f8c8604497e1 | 1969-12-31 | 2020-10-18 | 1969-12-31 |  | 1900-01-01 | EDIFICIO HUB | CAPITAL FEDERAL | 1 AMBA | 15 CAPITAL SUR
HOR | ARCCHOR | HORNOS | DC2 |  |  | DC-FIBERCORP-PDU-F4-HR-081-B | 579907 | 10.120.71.61 | Operativo | SCHNEIDER | AP8853 | PDU BASIC | PDU | ORGANIZACION Y CONEXIONADO | ENTORNO DE RED | 0 | 0 | 2022-08-25 | 2958102 | 2024-11-27 | 5f8c885258e40 | 1969-12-31 | 2020-10-18 | 1969-12-31 |  | 1900-01-01 | EDIFICIO HUB | CAPITAL FEDERAL | 1 AMBA | 15 CAPITAL SUR
HOR | ARCCHOR | HORNOS | DC2 |  |  | DC-FIBERCORP-PDU-F4-HR-082-A | 579908 | 10.120.71.60 | Operativo | SCHNEIDER | AP8853 | PDU BASIC | PDU | ORGANIZACION Y CONEXIONADO | ENTORNO DE RED | 0 | 0 | 2022-08-25 | 2958102 | 2024-11-27 | 5f8c89ea9e089 | 1969-12-31 | 2020-10-18 | 1969-12-31 |  | 1900-01-01 | EDIFICIO HUB | CAPITAL FEDERAL | 1 AMBA | 15 CAPITAL SUR
HOR | ARCCHOR | HORNOS | DC2 |  |  | DC-FIBERCORP-PDU-F4-HR-082-B | 579909 | 10.120.71.63 | Operativo | SCHNEIDER | AP8853 | PDU BASIC | PDU | ORGANIZACION Y CONEXIONADO | ENTORNO DE RED | 0 | 0 | 2022-08-25 | 2958102 | 2024-11-27 | 5f8c8a3d1bd05 | 1969-12-31 | 2020-10-18 | 1969-12-31 |  | 1900-01-01 | EDIFICIO HUB | CAPITAL FEDERAL | 1 AMBA | 15 CAPITAL SUR
HOR | ARCCHOR | HORNOS | DC2 |  |  | DC-FIBERCORP-PDU-F4-HR-084-A | 579910 | 10.120.71.64 | Operativo | SCHNEIDER | AP8853 | PDU BASIC | PDU | ORGANIZACION Y CONEXIONADO | ENTORNO DE RED | 0 | 0 | 2022-08-25 | 2958102 | 2024-11-27 | 5f8c8cd99362e | 1969-12-31 | 2020-10-18 | 1969-12-31 |  | 1900-01-01 | EDIFICIO HUB | CAPITAL FEDERAL | 1 AMBA | 15 CAPITAL SUR
HOR | ARCCHOR | HORNOS | DC2 |  |  | DC-FIBERCORP-PDU-F4-HR-084-B | 579911 | 10120.71.65 | Operativo | SCHNEIDER | AP8853 | PDU BASIC | PDU | ORGANIZACION Y CONEXIONADO | ENTORNO DE RED | 0 | 0 | 2022-08-25 | 2958102 | 2024-11-27 | 5f8c8d55b8593 | 1969-12-31 | 2020-10-18 | 1969-12-31 |  | 1900-01-01 | EDIFICIO HUB | CAPITAL FEDERAL | 1 AMBA | 15 CAPITAL SUR
HOR | ARCCHOR | HORNOS | DC2 |  |  | DC-FIBERCORP-PDU-F4-HR-085-A | 579912 | 10.120.71.66 | Operativo | SCHNEIDER | AP8853 | PDU BASIC | PDU | ORGANIZACION Y CONEXIONADO | ENTORNO DE RED | 0 | 0 | 2022-08-25 | 2958102 | 2024-11-27 | 5f8c8eab358e8 | 1969-12-31 | 2020-10-18 | 1969-12-31 |  | 1900-01-01 | EDIFICIO HUB | CAPITAL FEDERAL | 1 AMBA | 15 CAPITAL SUR
HOR | ARCCHOR | HORNOS | DC2 |  |  | DC-FIBERCORP-PDU-F4-HR-085-B | 579913 | 10.120.71.67 | Operativo | SCHNEIDER | AP8853 | PDU BASIC | PDU | ORGANIZACION Y CONEXIONADO | ENTORNO DE RED | 0 | 0 | 2022-08-25 | 2958102 | 2024-11-27 | 5f8c8f28c4473 | 1969-12-31 | 2020-10-18 | 1969-12-31 |  | 1900-01-01 | EDIFICIO HUB | CAPITAL FEDERAL | 1 AMBA | 15 CAPITAL SUR
HOR | ARCCHOR | HORNOS | DC2 |  |  | DC-FIBERCORP-PDU-F4-HR-086-A | 579914 | 10.120.71.68 | Operativo | SCHNEIDER | AP8853 | PDU BASIC | PDU | ORGANIZACION Y CONEXIONADO | ENTORNO DE RED | 0 | 0 | 2022-08-25 | 2958102 | 2024-11-27 | 5f8c903befb0a | 1969-12-31 | 2020-10-18 | 1969-12-31 |  | 1900-01-01 | EDIFICIO HUB | CAPITAL FEDERAL | 1 AMBA | 15 CAPITAL SUR
HOR | ARCCHOR | HORNOS | DC2 |  |  | DC-FIBERCORP-PDU-F4-HR-086-B | 579915 | 10.120.71.69 | Operativo | SCHNEIDER | AP8853 | PDU BASIC | PDU | ORGANIZACION Y CONEXIONADO | ENTORNO DE RED | 0 | 0 | 2022-08-25 | 2958102 | 2024-11-27 | 5f8c90861f58d | 1969-12-31 | 2020-10-18 | 1969-12-31 |  | 1900-01-01 | EDIFICIO HUB | CAPITAL FEDERAL | 1 AMBA | 15 CAPITAL SUR
HOR | ARCCHOR | HORNOS | DC2 |  |  | DC-FIBERCORP-PDU-F5-HR-087-A | 579917 | 10.120.71.130 | Operativo | SCHNEIDER | AP8853 | PDU BASIC | PDU | ORGANIZACION Y CONEXIONADO | ENTORNO DE RED | 0 | 0 | 2022-08-25 | 2958102 | 2024-11-27 | 5f8ca01d6851a | 1969-12-31 | 2020-10-18 | 1969-12-31 |  | 1900-01-01 | EDIFICIO HUB | CAPITAL FEDERAL | 1 AMBA | 15 CAPITAL SUR
HOR | ARCCHOR | HORNOS | DC2 |  |  | DC-FIBERCORP-PDU-F5-HR-087-B | 579918 | 10.120.71.131 | Operativo | SCHNEIDER | AP8853 | PDU BASIC | PDU | ORGANIZACION Y CONEXIONADO | ENTORNO DE RED | 0 | 0 | 2022-08-25 | 2958102 | 2024-11-27 | 5f8ca0b70b07f | 1969-12-31 | 2020-10-18 | 1969-12-31 |  | 1900-01-01 | EDIFICIO HUB | CAPITAL FEDERAL | 1 AMBA | 15 CAPITAL SUR
HOR | ARCCHOR | HORNOS | DC2 |  |  | DC-FIBERCORP-PDU-F5-HR-088-A | 579919 | 10.120.71.132 | Operativo | SCHNEIDER | AP8853 | PDU BASIC | PDU | ORGANIZACION Y CONEXIONADO | ENTORNO DE RED | 0 | 0 | 2022-08-25 | 2958102 | 2024-11-27 | 5f8ca1fa4657a | 1969-12-31 | 2020-10-18 | 1969-12-31 |  | 1900-01-01 | EDIFICIO HUB | CAPITAL FEDERAL | 1 AMBA | 15 CAPITAL SUR
HOR | ARCCHOR | HORNOS | DC2 |  |  | DC-FIBERCORP-PDU-F5-HR-088-B | 579920 | 10.120.71.133 | Operativo | SCHNEIDER | AP8853 | PDU BASIC | PDU | ORGANIZACION Y CONEXIONADO | ENTORNO DE RED | 0 | 0 | 2022-08-25 | 2958102 | 2024-11-27 | 5f8ca241ab656 | 1969-12-31 | 2020-10-18 | 1969-12-31 |  | 1900-01-01 | EDIFICIO HUB | CAPITAL FEDERAL | 1 AMBA | 15 CAPITAL SUR
HOR | ARCCHOR | HORNOS | DC2 |  |  | DC-FIBERCORP-PDU-F5-HR-090-A | 579921 | 10.120.71.134 | Operativo | SCHNEIDER | AP8853 | PDU BASIC | PDU | ORGANIZACION Y CONEXIONADO | ENTORNO DE RED | 0 | 0 | 2022-08-25 | 2958102 | 2024-11-27 | 5f8ca366e2baf | 1969-12-31 | 2020-10-18 | 1969-12-31 |  | 1900-01-01 | EDIFICIO HUB | CAPITAL FEDERAL | 1 AMBA | 15 CAPITAL SUR
HOR | ARCCHOR | HORNOS | DC2 |  |  | DC-FIBERCORP-PDU-F5-HR-090-B | 579922 | 10.120.71.135 | Operativo | SCHNEIDER | AP8853 | PDU BASIC | PDU | ORGANIZACION Y CONEXIONADO | ENTORNO DE RED | 0 | 0 | 2022-08-25 | 2958102 | 2024-11-27 | 5f8ca3f59a1a3 | 1969-12-31 | 2020-10-18 | 1969-12-31 |  | 1900-01-01 | EDIFICIO HUB | CAPITAL FEDERAL | 1 AMBA | 15 CAPITAL SUR
HOR | ARCCHOR | HORNOS | DC2 |  |  | DC-FIBERCORP-PDU-F5-HR-093-A | 579924 | 10.120.71.140 | Operativo | SCHNEIDER | AP8853 | PDU BASIC | PDU | ORGANIZACION Y CONEXIONADO | ENTORNO DE RED | 0 | 0 | 2022-08-25 | 2958102 | 2024-11-27 | 5f8ca61c189c4 | 1969-12-31 | 2020-10-18 | 1969-12-31 |  | 1900-01-01 | EDIFICIO HUB | CAPITAL FEDERAL | 1 AMBA | 15 CAPITAL SUR
HOR | ARCCHOR | HORNOS | DC2 |  |  | DC-FIBERCORP-PDU-F5-HR-093-B | 579925 | 10.246.98.141 | Operativo | SCHNEIDER | AP8853 | PDU BASIC | PDU | ORGANIZACION Y CONEXIONADO | ENTORNO DE RED | 0 | 0 | 2022-08-25 | 2958102 | 2024-11-27 | 5f8ca690c6167 | 1969-12-31 | 2020-10-18 | 1969-12-31 |  | 1900-01-01 | EDIFICIO HUB | CAPITAL FEDERAL | 1 AMBA | 15 CAPITAL SUR
HOR | ARCCHOR | HORNOS | DC2 |  |  | DC-FIBERCORP-PDU-F6-HR-110-A | 579946 | 10.120.71.102 | Operativo | SCHNEIDER | AP8853 | PDU BASIC | PDU | ORGANIZACION Y CONEXIONADO | ENTORNO DE RED | 0 | 0 | 2022-08-25 | 2958102 | 2024-11-27 | 5f8d61f49feb0 | 1969-12-31 | 2020-10-19 | 1969-12-31 |  | 1900-01-01 | EDIFICIO HUB | CAPITAL FEDERAL | 1 AMBA | 15 CAPITAL SUR
HOR | ARCCHOR | HORNOS | DC2 |  |  | DC-FIBERCORP-PDU-F6-HR-110-B | 579947 | 10.120.71.103 | Operativo | SCHNEIDER | AP8853 | PDU BASIC | PDU | ORGANIZACION Y CONEXIONADO | ENTORNO DE RED | 0 | 0 | 2022-08-25 | 2958102 | 2024-11-27 | 5f8d625153cf9 | 1969-12-31 | 2020-10-19 | 1969-12-31 |  | 1900-01-01 | EDIFICIO HUB | CAPITAL FEDERAL | 1 AMBA | 15 CAPITAL SUR
HOR | ARCCHOR | HORNOS | DC2 |  |  | DC-FIBERCORP-PDU-F6-HR-111-A | 579948 | 10.120.71.104 | Operativo | SCHNEIDER | AP8853 | PDU BASIC | PDU | ORGANIZACION Y CONEXIONADO | ENTORNO DE RED | 0 | 0 | 2022-08-25 | 2958102 | 2024-11-27 | 5f8d6372762bd | 1969-12-31 | 2020-10-19 | 1969-12-31 |  | 1900-01-01 | EDIFICIO HUB | CAPITAL FEDERAL | 1 AMBA | 15 CAPITAL SUR
HOR | ARCCHOR | HORNOS | DC2 |  |  | DC-FIBERCORP-PDU-F6-HR-111-B | 579949 | 10.120.71.105 | Operativo | SCHNEIDER | AP8853 | PDU BASIC | PDU | ORGANIZACION Y CONEXIONADO | ENTORNO DE RED | 0 | 0 | 2022-08-25 | 2958102 | 2024-11-27 | 5f8d63c875d9f | 1969-12-31 | 2020-10-19 | 1969-12-31 |  | 1900-01-01 | EDIFICIO HUB | CAPITAL FEDERAL | 1 AMBA | 15 CAPITAL SUR
HOR | ARCCHOR | HORNOS | DC2 |  |  | DC-FIBERCORP-PDU-F6-HR-112-A | 579950 | 10.120.71.106 | Operativo | SCHNEIDER | AP8853 | PDU BASIC | PDU | ORGANIZACION Y CONEXIONADO | ENTORNO DE RED | 0 | 0 | 2022-08-25 | 2958102 | 2024-11-27 | 5f8d654d489d4 | 1969-12-31 | 2020-10-19 | 1969-12-31 |  | 1900-01-01 | EDIFICIO HUB | CAPITAL FEDERAL | 1 AMBA | 15 CAPITAL SUR
HOR | ARCCHOR | HORNOS | DC2 |  |  | DC-FIBERCORP-PDU-F6-HR-112-B | 579951 | 10.120.71.107 | Operativo | SCHNEIDER | AP8853 | PDU BASIC | PDU | ORGANIZACION Y CONEXIONADO | ENTORNO DE RED | 0 | 0 | 2022-08-25 | 2958102 | 2024-11-27 | 5f8d65d4bfdef | 1969-12-31 | 2020-10-19 | 1969-12-31 |  | 1900-01-01 | EDIFICIO HUB | CAPITAL FEDERAL | 1 AMBA | 15 CAPITAL SUR
HOR | ARCCHOR | HORNOS | DC2 |  |  | DC-FIBERCORP-PDU-F6-HR-113-A | 579952 | 10.120.71.108 | Operativo | SCHNEIDER | AP8853 | PDU BASIC | PDU | ORGANIZACION Y CONEXIONADO | ENTORNO DE RED | 0 | 0 | 2022-08-25 | 2958102 | 2024-11-27 | 5f8d67b8c6f86 | 1969-12-31 | 2020-10-19 | 1969-12-31 |  | 1900-01-01 | EDIFICIO HUB | CAPITAL FEDERAL | 1 AMBA | 15 CAPITAL SUR
HOR | ARCCHOR | HORNOS | DC2 |  |  | DC-FIBERCORP-PDU-F6-HR-113-B | 579953 | 10.120.71.109 | Operativo | SCHNEIDER | AP8853 | PDU BASIC | PDU | ORGANIZACION Y CONEXIONADO | ENTORNO DE RED | 0 | 0 | 2022-08-25 | 2958102 | 2024-11-27 | 5f8d6895668b7 | 1969-12-31 | 2020-10-19 | 1969-12-31 |  | 1900-01-01 | EDIFICIO HUB | CAPITAL FEDERAL | 1 AMBA | 15 CAPITAL SUR
HOR | ARCCHOR | HORNOS | DC2 |  |  | DC-FIBERCORP-PDU-F6-HR-114-A | 579955 | 10.120.71.110 | Operativo | SCHNEIDER | AP8853 | PDU BASIC | PDU | ORGANIZACION Y CONEXIONADO | ENTORNO DE RED | 0 | 0 | 2022-08-25 | 2958102 | 2024-11-27 | 5f8d6de66b824 | 2020-10-19 | 2020-10-19 | 2023-09-05 |  | 1900-01-01 | EDIFICIO HUB | CAPITAL FEDERAL | 1 AMBA | 15 CAPITAL SUR
HOR | ARCCHOR | HORNOS | DC2 |  |  | DC-FIBERCORP-PDU-F6-HR-114-B | 579956 | 10.120.71.111 | Operativo | SCHNEIDER | AP8853 | PDU BASIC | PDU | ORGANIZACION Y CONEXIONADO | ENTORNO DE RED | 0 | 0 | 2022-08-25 | 2958102 | 2024-11-27 | 5f8d6e3bc38e4 | 1969-12-31 | 2020-10-19 | 1969-12-31 |  | 1900-01-01 | EDIFICIO HUB | CAPITAL FEDERAL | 1 AMBA | 15 CAPITAL SUR
HOR | ARCCHOR | HORNOS | DC2 |  |  | DC-FIBERCORP-PDU-F6-HR-115-A | 579957 | 10.120.71.112 | Operativo | SCHNEIDER | AP8853 | PDU BASIC | PDU | ORGANIZACION Y CONEXIONADO | ENTORNO DE RED | 0 | 0 | 2022-08-25 | 2958102 | 2024-11-27 | 5f8d6ef4b31d7 | 1969-12-31 | 2020-10-19 | 1969-12-31 |  | 1900-01-01 | EDIFICIO HUB | CAPITAL FEDERAL | 1 AMBA | 15 CAPITAL SUR
HOR | ARCCHOR | HORNOS | DC2 |  |  | DC-FIBERCORP-PDU-F6-HR-115-B | 579958 | 10.120.71.113 | Operativo | SCHNEIDER | AP8853 | PDU BASIC | PDU | ORGANIZACION Y CONEXIONADO | ENTORNO DE RED | 0 | 0 | 2022-08-25 | 2958102 | 2024-11-27 | 5f8d6f6b4dde0 | 1969-12-31 | 2020-10-19 | 1969-12-31 |  | 1900-01-01 | EDIFICIO HUB | CAPITAL FEDERAL | 1 AMBA | 15 CAPITAL SUR
HOR | ARCCHOR | HORNOS | DC2 |  |  | DC-FIBERCORP-PDU-F6-HR-116-A | 579959 | 10.120.71.70 | Operativo | SCHNEIDER | AP8853 | PDU BASIC | PDU | ORGANIZACION Y CONEXIONADO | ENTORNO DE RED | 0 | 0 | 2022-08-25 | 2958102 | 2024-11-27 | 5f8d702553fde | 1969-12-31 | 2020-10-19 | 1969-12-31 |  | 1900-01-01 | EDIFICIO HUB | CAPITAL FEDERAL | 1 AMBA | 15 CAPITAL SUR
HOR | ARCCHOR | HORNOS | DC2 |  |  | DC-FIBERCORP-PDU-F6-HR-116-B | 579960 | 10.120.71.71 | Operativo | SCHNEIDER | AP8853 | PDU BASIC | PDU | ORGANIZACION Y CONEXIONADO | ENTORNO DE RED | 0 | 0 | 2022-08-25 | 2958102 | 2024-11-27 | 5f8d705f10b5e | 1969-12-31 | 2020-10-19 | 1969-12-31 |  | 1900-01-01 | EDIFICIO HUB | CAPITAL FEDERAL | 1 AMBA | 15 CAPITAL SUR
HOR | ARCCHOR | HORNOS | DC2 |  |  | DC-FIBERCORP-PDU-F6-HR-118-A | 579961 | 10.120.71.114 | Operativo | SCHNEIDER | AP8853 | PDU BASIC | PDU | ORGANIZACION Y CONEXIONADO | ENTORNO DE RED | 0 | 0 | 2022-08-25 | 2958102 | 2024-11-27 | 5f8d71ad3a5ac | 1969-12-31 | 2020-10-19 | 1969-12-31 |  | 1900-01-01 | EDIFICIO HUB | CAPITAL FEDERAL | 1 AMBA | 15 CAPITAL SUR
HOR | ARCCHOR | HORNOS | DC2 |  |  | DC-FIBERCORP-PDU-F6-HR-118-B | 579962 | 10.120.71.115 | Operativo | SCHNEIDER | AP8853 | PDU BASIC | PDU | ORGANIZACION Y CONEXIONADO | ENTORNO DE RED | 0 | 0 | 2022-08-25 | 2958102 | 2024-11-27 | 5f8d71f11fa78 | 2020-10-19 | 2020-10-19 | 2020-10-19 |  | 1900-01-01 | EDIFICIO HUB | CAPITAL FEDERAL | 1 AMBA | 15 CAPITAL SUR
HOR | ARCCHOR | HORNOS | DC2 |  |  | DC-FIBERCORP-PDU-F6-HR-122-A | 579964 | 10.120.71.116 | Operativo | SCHNEIDER | AP8853 | PDU BASIC | PDU | ORGANIZACION Y CONEXIONADO | ENTORNO DE RED | 0 | 0 | 2022-08-25 | 2958102 | 2024-11-27 | 5f8d736397d6e | 1969-12-31 | 2020-10-19 | 1969-12-31 |  | 1900-01-01 | EDIFICIO HUB | CAPITAL FEDERAL | 1 AMBA | 15 CAPITAL SUR
HOR | ARCCHOR | HORNOS | DC2 |  |  | DC-FIBERCORP-PDU-F6-HR-122-B | 579965 | 10.120.71.117 | Operativo | SCHNEIDER | AP8853 | PDU BASIC | PDU | ORGANIZACION Y CONEXIONADO | ENTORNO DE RED | 0 | 0 | 2022-08-25 | 2958102 | 2024-11-27 | 5f8d73d6b37d6 | 1969-12-31 | 2020-10-19 | 1969-12-31 |  | 1900-01-01 | EDIFICIO HUB | CAPITAL FEDERAL | 1 AMBA | 15 CAPITAL SUR
HOR | ARCCHOR | HORNOS | DC2 |  |  | DC-FIBERCORP-PDU-F6-HR-127-A | 579969 | 10.120.71.100 | Operativo | SCHNEIDER | AP8853 | PDU BASIC | PDU | ORGANIZACION Y CONEXIONADO | ENTORNO DE RED | 0 | 0 | 2022-08-25 | 2958102 | 2024-11-27 | 5f8d789d4718a | 1969-12-31 | 2020-10-19 | 1969-12-31 |  | 1900-01-01 | EDIFICIO HUB | CAPITAL FEDERAL | 1 AMBA | 15 CAPITAL SUR
HOR | ARCCHOR | HORNOS | DC2 |  |  | DC-FIBERCORP-PDU-F6-HR-127-B | 579970 | 10.120.71.101 | Operativo | SCHNEIDER | AP8853 | PDU BASIC | PDU | ORGANIZACION Y CONEXIONADO | ENTORNO DE RED | 0 | 0 | 2022-08-25 | 2958102 | 2024-11-27 | 5f8d78ea79dcf | 1969-12-31 | 2020-10-19 | 1969-12-31 |  | 1900-01-01 | EDIFICIO HUB | CAPITAL FEDERAL | 1 AMBA | 15 CAPITAL SUR
HOR | ARCCHOR | HORNOS | DC2 |  |  | DC-FIBERCORP-PDU-F6-HR-130-A | 579973 | 10.120.71.98 | Operativo | SCHNEIDER | AP8853 | PDU BASIC | PDU | ORGANIZACION Y CONEXIONADO | ENTORNO DE RED | 0 | 0 | 2022-08-25 | 2958102 | 2024-11-27 | 5f8d7be09c006 | 1969-12-31 | 2020-10-19 | 1969-12-31 |  | 1900-01-01 | EDIFICIO HUB | CAPITAL FEDERAL | 1 AMBA | 15 CAPITAL SUR
HOR | ARCCHOR | HORNOS | DC2 |  |  | DC-FIBERCORP-PDU-F6-HR-130-B | 579974 | 10.120.71.99 | Operativo | SCHNEIDER | AP8853 | PDU BASIC | PDU | ORGANIZACION Y CONEXIONADO | ENTORNO DE RED | 0 | 0 | 2022-08-25 | 2958102 | 2024-11-27 | 5f8d7d115ed9d | 1969-12-31 | 2020-10-19 | 1969-12-31 |  | 1900-01-01 | EDIFICIO HUB | CAPITAL FEDERAL | 1 AMBA | 15 CAPITAL SUR
HOR | ARCCHOR | HORNOS | DC2 |  |  | DC-FIBERCORP-PDU-F7-HR-140-A | 579978 | 10.120.71.72 | Operativo | SCHNEIDER | AP8853 | PDU BASIC | PDU | ORGANIZACION Y CONEXIONADO | ENTORNO DE RED | 0 | 0 | 2022-08-25 | 2958102 | 2024-11-27 | 5f8d836bb407c | 1969-12-31 | 2020-10-19 | 1969-12-31 |  | 1900-01-01 | EDIFICIO HUB | CAPITAL FEDERAL | 1 AMBA | 15 CAPITAL SUR
HOR | ARCCHOR | HORNOS | DC2 |  |  | DC-FIBERCORP-PDU-F7-HR-140-B | 580685 | 10.120.71.73 | Operativo | SCHNEIDER | AP8853 | PDU BASIC | PDU | ORGANIZACION Y CONEXIONADO | ENTORNO DE RED | 0 | 0 | 2022-08-25 | 2958102 | 2024-11-27 | 5f8d9c8111392 | 1969-12-31 | 2020-10-19 | 1969-12-31 |  | 1900-01-01 | EDIFICIO HUB | CAPITAL FEDERAL | 1 AMBA | 15 CAPITAL SUR
HOR | ARCCHOR | HORNOS | DC2 |  |  | DC-FIBERCORP-PDU-F7-HR-141-A | 580687 | 10.120.71.74 | Operativo | SCHNEIDER | AP8853 | PDU BASIC | PDU | ORGANIZACION Y CONEXIONADO | ENTORNO DE RED | 0 | 0 | 2022-08-25 | 2958102 | 2024-11-27 | 5f8d9fd978148 | 1969-12-31 | 2020-10-19 | 1969-12-31 |  | 1900-01-01 | EDIFICIO HUB | CAPITAL FEDERAL | 1 AMBA | 15 CAPITAL SUR
HOR | ARCCHOR | HORNOS | DC2 |  |  | DC-FIBERCORP-PDU-F7-HR-141-B | 580688 | 10.120.71.75 | Operativo | SCHNEIDER | AP8853 | PDU BASIC | PDU | ORGANIZACION Y CONEXIONADO | ENTORNO DE RED | 0 | 0 | 2022-08-25 | 2958102 | 2024-11-27 | 5f8da0d4a9ddc | 1969-12-31 | 2020-10-19 | 1969-12-31 |  | 1900-01-01 | EDIFICIO HUB | CAPITAL FEDERAL | 1 AMBA | 15 CAPITAL SUR
HOR | ARCCHOR | HORNOS | DC2 |  |  | DC-FIBERCORP-PDU-F7-HR-142-A | 580689 | 10.120.71.76 | Operativo | SCHNEIDER | AP8853 | PDU BASIC | PDU | ORGANIZACION Y CONEXIONADO | ENTORNO DE RED | 0 | 0 | 2022-08-25 | 2958102 | 2024-11-27 | 5f8da1c97d304 | 1969-12-31 | 2020-10-19 | 1969-12-31 |  | 1900-01-01 | EDIFICIO HUB | CAPITAL FEDERAL | 1 AMBA | 15 CAPITAL SUR
HOR | ARCCHOR | HORNOS | DC2 |  |  | DC-FIBERCORP-PDU-F7-HR-142-B | 580690 | 10.120.71.77 | Operativo | SCHNEIDER | AP8853 | PDU BASIC | PDU | ORGANIZACION Y CONEXIONADO | ENTORNO DE RED | 0 | 0 | 2022-08-25 | 2958102 | 2024-11-27 | 5f8da210110ce | 1969-12-31 | 2020-10-19 | 1969-12-31 |  | 1900-01-01 | EDIFICIO HUB | CAPITAL FEDERAL | 1 AMBA | 15 CAPITAL SUR
HOR | ARCCHOR | HORNOS | DC2 |  |  | DC-FIBERCORP-PDU-F7-HR-151-A | 581051 | 10.120.71.122 | Operativo | SCHNEIDER | AP8853 | PDU BASIC | PDU | ORGANIZACION Y CONEXIONADO | ENTORNO DE RED | 0 | 0 | 2022-08-25 | 2958102 | 2024-11-27 | 5f8dc7c3e4beb | 1969-12-31 | 2020-10-19 | 1969-12-31 |  | 1900-01-01 | EDIFICIO HUB | CAPITAL FEDERAL | 1 AMBA | 15 CAPITAL SUR
HOR | ARCCHOR | HORNOS | DC2 |  |  | DC-FIBERCORP-PDU-F7-HR-151-B | 581052 | 10.120.71.123 | Operativo | SCHNEIDER | AP8853 | PDU BASIC | PDU | ORGANIZACION Y CONEXIONADO | ENTORNO DE RED | 0 | 0 | 2022-08-25 | 2958102 | 2024-11-27 | 5f8dc810052a4 | 1969-12-31 | 2020-10-19 | 1969-12-31 |  | 1900-01-01 | EDIFICIO HUB | CAPITAL FEDERAL | 1 AMBA | 15 CAPITAL SUR
HOR | ARCCHOR | HORNOS | DC2 |  |  | DC-FIBERCORP-PDU-F7-HR-152-A | 581054 | 10.120.71.124 | Operativo | SCHNEIDER | AP8853 | PDU BASIC | PDU | ORGANIZACION Y CONEXIONADO | ENTORNO DE RED | 0 | 0 | 2022-08-25 | 2958102 | 2024-11-27 | 5f8dc8c02996d | 1969-12-31 | 2020-10-19 | 1969-12-31 |  | 1900-01-01 | EDIFICIO HUB | CAPITAL FEDERAL | 1 AMBA | 15 CAPITAL SUR
HOR | ARCCHOR | HORNOS | DC2 |  |  | DC-FIBERCORP-PDU-F7-HR-152-B | 581055 | 10.120.71.125 | Operativo | SCHNEIDER | AP8853 | PDU BASIC | PDU | ORGANIZACION Y CONEXIONADO | ENTORNO DE RED | 0 | 0 | 2022-08-25 | 2958102 | 2024-11-27 | 5f8dc9bd64b76 | 1969-12-31 | 2020-10-19 | 1969-12-31 |  | 1900-01-01 | EDIFICIO HUB | CAPITAL FEDERAL | 1 AMBA | 15 CAPITAL SUR
HOR | ARCCHOR | HORNOS | DC1 |  | Fila01 | DC-PALL-F1-M04-PDU-1A | 568230 | 10.246.98.8 | Operativo | SCHNEIDER | AP8886 | PDU BASIC | PDU | ORGANIZACION Y CONEXIONADO | ENTORNO DE RED | 0 | 0 | 2022-08-25 | 2958102 | 2024-11-27 | 5f56bf6ad02d7 | 1969-12-31 | 2020-09-22 | 1969-12-31 |  | 1900-01-01 | EDIFICIO HUB | CAPITAL FEDERAL | 1 AMBA | 15 CAPITAL SUR
HOR | ARCCHOR | HORNOS | DC1 |  | Fila01 | DC-PALL-F1-M04-PDU-1B | 568231 | 10.246.98.9 | Operativo | SCHNEIDER | AP8886 | PDU BASIC | PDU | ORGANIZACION Y CONEXIONADO | ENTORNO DE RED | 0 | 0 | 2022-08-25 | 2958102 | 2024-11-27 | 5f56c03067e5f | 1969-12-31 | 2020-09-22 | 1969-12-31 |  | 1900-01-01 | EDIFICIO HUB | CAPITAL FEDERAL | 1 AMBA | 15 CAPITAL SUR
HOR | ARCCHOR | HORNOS | DC1 |  | Fila01 | DC-PALL-F1-M06-PDU-1B | 568291 | 10.246.98.13 | Operativo | SCHNEIDER | AP8853 | PDU BASIC | PDU | ORGANIZACION Y CONEXIONADO | ENTORNO DE RED | 0 | 0 | 2022-08-25 | 2958102 | 2024-11-27 | 5f56c3ba3e810 | 1969-12-31 | 2020-09-22 | 1969-12-31 |  | 1900-01-01 | EDIFICIO HUB | CAPITAL FEDERAL | 1 AMBA | 15 CAPITAL SUR
HOR | ARCCHOR | HORNOS | DC1 |  | Fila10 | DC-PALL-F10-R60-PDU-1A | 570177 | 10.246.99.250 | Operativo | SCHNEIDER | AP8853 | PDU BASIC | PDU | ORGANIZACION Y CONEXIONADO | ENTORNO DE RED | 0 | 0 | 2022-08-25 | 2958102 | 2024-11-27 | 5f65b6b046f03 | 1969-12-31 | 2020-09-19 | 1969-12-31 |  | 1900-01-01 | EDIFICIO HUB | CAPITAL FEDERAL | 1 AMBA | 15 CAPITAL SUR
HOR | ARCCHOR | HORNOS | DC1 |  | Fila10 | DC-PALL-F10-R60-PDU-1B | 570178 | 10.246.99.251 | Operativo | SCHNEIDER | AP8853 | PDU BASIC | PDU | ORGANIZACION Y CONEXIONADO | ENTORNO DE RED | 0 | 0 | 2022-08-25 | 2958102 | 2024-11-27 | 5f65b72eb40cd | 1969-12-31 | 2020-09-19 | 1969-12-31 |  | 1900-01-01 | EDIFICIO HUB | CAPITAL FEDERAL | 1 AMBA | 15 CAPITAL SUR
HOR | ARCCHOR | HORNOS | DC1 |  | Fila02 | DC-PALL-F2-M21-PDU-1B | 568368 | 10.246.98.43 | Operativo | EATON | EPDU G3 EMIB34 | PDU BASIC | PDU | ORGANIZACION Y CONEXIONADO | ENTORNO DE RED | 0 | 0 | 2022-08-25 | 2958102 | 2024-11-27 | 5f5734ebec792 | 1969-12-31 | 2020-09-22 | 1969-12-31 |  | 1900-01-01 | EDIFICIO HUB | CAPITAL FEDERAL | 1 AMBA | 15 CAPITAL SUR
HOR | ARCCHOR | HORNOS | DC1 |  | Fila06 | DC-PALL-F6-R43-PDU-1A | 569943 | 10.246.98.206 | Operativo | SCHNEIDER | AP8886 | PDU BASIC | PDU | ORGANIZACION Y CONEXIONADO | ENTORNO DE RED | 0 | 0 | 2022-08-25 | 2958102 | 2024-11-27 | 5f652cb7a6ab0 | 1969-12-31 | 2020-09-18 | 1969-12-31 |  | 1900-01-01 | EDIFICIO HUB | CAPITAL FEDERAL | 1 AMBA | 15 CAPITAL SUR
HOR | ARCCHOR | HORNOS | DC1 |  | Fila06 | DC-PALL-F6-R43-PDU-1B | 569944 | 10.246.98.207 | Operativo | SCHNEIDER | AP8886 | PDU BASIC | PDU | ORGANIZACION Y CONEXIONADO | ENTORNO DE RED | 0 | 0 | 2022-08-25 | 2958102 | 2024-11-27 | 5f652d08eb057 | 1969-12-31 | 2020-09-18 | 1969-12-31 |  | 1900-01-01 | EDIFICIO HUB | CAPITAL FEDERAL | 1 AMBA | 15 CAPITAL SUR
HOR | ARCCHOR | HORNOS | DC1 |  | Fila01 | DC-PPAL-F1-M01-PDU-1A | 568202 | 10.246.98.2 | Operativo | SCHNEIDER | AP8886 | PDU BASIC | PDU | ORGANIZACION Y CONEXIONADO | ENTORNO DE RED | 0 | 0 | 2022-08-25 | 2958102 | 2024-11-27 | 5f56b4d970380 | 1969-12-31 | 2020-09-22 | 1969-12-31 |  | 1900-01-01 | EDIFICIO HUB | CAPITAL FEDERAL | 1 AMBA | 15 CAPITAL SUR
HOR | ARCCHOR | HORNOS | DC1 |  | Fila01 | DC-PPAL-F1-M02-PDU-1A | 568217 | 10.246.98.4 | Operativo | SCHNEIDER | AP8886 | PDU BASIC | PDU | ORGANIZACION Y CONEXIONADO | ENTORNO DE RED | 0 | 0 | 2022-08-25 | 2958102 | 2024-11-27 | 5f56ba858bbdc | 1969-12-31 | 2020-09-22 | 1969-12-31 |  | 1900-01-01 | EDIFICIO HUB | CAPITAL FEDERAL | 1 AMBA | 15 CAPITAL SUR
HOR | ARCCHOR | HORNOS | DC1 |  | Fila01 | DC-PPAL-F1-M02-PDU-1B | 568220 | 10.246.98.5 | Operativo | SCHNEIDER | AP8886 | PDU BASIC | PDU | ORGANIZACION Y CONEXIONADO | ENTORNO DE RED | 0 | 0 | 2022-08-25 | 2958102 | 2024-11-27 | 5f56bbd02e278 | 1969-12-31 | 2020-09-22 | 1969-12-31 |  | 1900-01-01 | EDIFICIO HUB | CAPITAL FEDERAL | 1 AMBA | 15 CAPITAL SUR
HOR | ARCCHOR | HORNOS | DC1 |  | Fila01 | DC-PPAL-F1-M03-PDU-1A | 568226 | 10.246.98.6 | Operativo | SCHNEIDER | AP8853 | PDU BASIC | PDU | ORGANIZACION Y CONEXIONADO | ENTORNO DE RED | 0 | 0 | 2022-08-25 | 2958102 | 2024-11-27 | 5f56be2b767b8 | 1969-12-31 | 2020-09-22 | 1969-12-31 |  | 1900-01-01 | EDIFICIO HUB | CAPITAL FEDERAL | 1 AMBA | 15 CAPITAL SUR
HOR | ARCCHOR | HORNOS | DC1 |  | Fila01 | DC-PPAL-F1-M03-PDU-1B | 568227 | 10.246.98.7 | Operativo | SCHNEIDER | AP8853 | PDU BASIC | PDU | ORGANIZACION Y CONEXIONADO | ENTORNO DE RED | 0 | 0 | 2022-08-25 | 2958102 | 2024-11-27 | 5f56bea781abd | 1969-12-31 | 2020-09-22 | 1969-12-31 |  | 1900-01-01 | EDIFICIO HUB | CAPITAL FEDERAL | 1 AMBA | 15 CAPITAL SUR
HOR | ARCCHOR | HORNOS | DC1 |  | Fila01 | DC-PPAL-F1-M05-PDU-1A | 568248 | 10.246.98.10 | Operativo | SCHNEIDER | AP8853 | PDU BASIC | PDU | ORGANIZACION Y CONEXIONADO | ENTORNO DE RED | 0 | 0 | 2022-08-25 | 2958102 | 2024-11-27 | 5f56c12dc51f5 | 1969-12-31 | 2020-09-22 | 1969-12-31 |  | 1900-01-01 | EDIFICIO HUB | CAPITAL FEDERAL | 1 AMBA | 15 CAPITAL SUR
HOR | ARCCHOR | HORNOS | DC1 |  | Fila01 | DC-PPAL-F1-M05-PDU-1B | 568257 | 10.246.98.11 | Operativo | SCHNEIDER | AP8853 | PDU BASIC | PDU | ORGANIZACION Y CONEXIONADO | ENTORNO DE RED | 0 | 0 | 2022-08-25 | 2958102 | 2024-11-27 | 5f56c23f8fb2e | 1969-12-31 | 2020-09-22 | 1969-12-31 |  | 1900-01-01 | EDIFICIO HUB | CAPITAL FEDERAL | 1 AMBA | 15 CAPITAL SUR
HOR | ARCCHOR | HORNOS | DC1 |  | Fila01 | DC-PPAL-F1-M06-PDU-1A | 568290 | 10.246.98.12 | Operativo | SCHNEIDER | AP8853 | PDU BASIC | PDU | ORGANIZACION Y CONEXIONADO | ENTORNO DE RED | 0 | 0 | 2022-08-25 | 2958102 | 2024-11-27 | 5f56c36809433 | 1969-12-31 | 2020-09-22 | 1969-12-31 |  | 1900-01-01 | EDIFICIO HUB | CAPITAL FEDERAL | 1 AMBA | 15 CAPITAL SUR
HOR | ARCCHOR | HORNOS | DC1 |  | Fila01 | DC-PPAL-F1-M07-PDU-1A | 568293 | 10.246.98.14 | Operativo | SCHNEIDER | AP8886 | PDU BASIC | PDU | ORGANIZACION Y CONEXIONADO | ENTORNO DE RED | 0 | 0 | 2022-08-25 | 2958102 | 2024-11-27 | 5f56c4239ae75 | 1969-12-31 | 2020-09-22 | 1969-12-31 |  | 1900-01-01 | EDIFICIO HUB | CAPITAL FEDERAL | 1 AMBA | 15 CAPITAL SUR
HOR | ARCCHOR | HORNOS | DC1 |  | Fila01 | DC-PPAL-F1-M07-PDU-1B | 568294 | 10.246.98.15 | Operativo | SCHNEIDER | AP8886 | PDU BASIC | PDU | ORGANIZACION Y CONEXIONADO | ENTORNO DE RED | 0 | 0 | 2022-08-25 | 2958102 | 2024-11-27 | 5f56c485bd290 | 1969-12-31 | 2020-09-22 | 1969-12-31 |  | 1900-01-01 | EDIFICIO HUB | CAPITAL FEDERAL | 1 AMBA | 15 CAPITAL SUR
HOR | ARCCHOR | HORNOS | DC1 |  | Fila01 | DC-PPAL-F1-M09-PDU-1A | 568298 | 10.246.98.18 | Operativo | SCHNEIDER | AP8853 | PDU BASIC | PDU | ORGANIZACION Y CONEXIONADO | ENTORNO DE RED | 0 | 0 | 2022-08-25 | 2958102 | 2024-11-27 | 5f56c6210dde5 | 1969-12-31 | 2020-09-22 | 1969-12-31 |  | 1900-01-01 | EDIFICIO HUB | CAPITAL FEDERAL | 1 AMBA | 15 CAPITAL SUR
HOR | ARCCHOR | HORNOS | DC1 |  | Fila01 | DC-PPAL-F1-M09-PDU-1B | 568299 | 10.246.98.19 | Operativo | SCHNEIDER | AP8853 | PDU BASIC | PDU | ORGANIZACION Y CONEXIONADO | ENTORNO DE RED | 0 | 0 | 2022-08-25 | 2958102 | 2024-11-27 | 5f56c65b9a7dc | 1969-12-31 | 2020-09-22 | 1969-12-31 |  | 1900-01-01 | EDIFICIO HUB | CAPITAL FEDERAL | 1 AMBA | 15 CAPITAL SUR
HOR | ARCCHOR | HORNOS | DC1 |  | Fila01 | DC-PPAL-F1-M12-PDU-1A | 568300 | 10.246.98.20 | Operativo | SCHNEIDER | AP8853 | PDU BASIC | PDU | ORGANIZACION Y CONEXIONADO | ENTORNO DE RED | 0 | 0 | 2022-08-25 | 2958102 | 2024-11-27 | 5f56c6d888649 | 1969-12-31 | 2020-09-22 | 1969-12-31 |  | 1900-01-01 | EDIFICIO HUB | CAPITAL FEDERAL | 1 AMBA | 15 CAPITAL SUR
HOR | ARCCHOR | HORNOS | DC1 |  | Fila01 | DC-PPAL-F1-M12-PDU-1B | 568301 | 10.246.98.21 | Operativo | SCHNEIDER | AP8853 | PDU BASIC | PDU | ORGANIZACION Y CONEXIONADO | ENTORNO DE RED | 0 | 0 | 2022-08-25 | 2958102 | 2024-11-27 | 5f56c71f89ce6 | 1969-12-31 | 2020-09-22 | 1969-12-31 |  | 1900-01-01 | EDIFICIO HUB | CAPITAL FEDERAL | 1 AMBA | 15 CAPITAL SUR
HOR | ARCCHOR | HORNOS | DC1 |  | Fila01 | DC-PPAL-F1-R1-PDU-1B | 568206 | 10.246.98.3 | Operativo | SCHNEIDER | AP8886 | PDU BASIC | PDU | ORGANIZACION Y CONEXIONADO | ENTORNO DE RED | 0 | 0 | 2022-08-25 | 2958102 | 2024-11-27 | 5f56b628b142e | 1969-12-31 | 2020-09-22 | 1969-12-31 |  | 1900-01-01 | EDIFICIO HUB | CAPITAL FEDERAL | 1 AMBA | 15 CAPITAL SUR
HOR | ARCCHOR | HORNOS | DC1 |  | Fila10 | DC-PPAL-F10-H58-PDU-1A | 570174 | 10.246.99.246 | Operativo | SCHNEIDER | AP8853 | PDU BASIC | PDU | ORGANIZACION Y CONEXIONADO | ENTORNO DE RED | 0 | 0 | 2022-08-25 | 2958102 | 2024-11-27 | 5f65b4d061d28 | 1969-12-31 | 2020-09-23 | 1969-12-31 |  | 1900-01-01 | EDIFICIO HUB | CAPITAL FEDERAL | 1 AMBA | 15 CAPITAL SUR
HOR | ARCCHOR | HORNOS | DC1 |  | Fila10 | DC-PPAL-F10-H58-PDU-1B | 570175 | 10.246.99.247 | Operativo | SCHNEIDER | AP8853 | PDU BASIC | PDU | ORGANIZACION Y CONEXIONADO | ENTORNO DE RED | 0 | 0 | 2022-08-25 | 2958102 | 2024-11-27 | 5f65b55f2d3a3 | 1969-12-31 | 2020-09-23 | 1969-12-31 |  | 1900-01-01 | EDIFICIO HUB | CAPITAL FEDERAL | 1 AMBA | 15 CAPITAL SUR
HOR | ARCCHOR | HORNOS | DC1 |  | Fila10 | DC-PPAL-F10-H59-PDU-1A | 570176 | 10.246.99.248 | Operativo | SCHNEIDER | AP8853 | PDU BASIC | PDU | ORGANIZACION Y CONEXIONADO | ENTORNO DE RED | 0 | 0 | 2022-08-25 | 2958102 | 2024-11-27 | 5f65b637c1097 | 1969-12-31 | 2020-09-23 | 2023-09-05 |  | 1900-01-01 | EDIFICIO HUB | CAPITAL FEDERAL | 1 AMBA | 15 CAPITAL SUR
HOR | ARCCHOR | HORNOS | DC1 |  | Fila10 | DC-PPAL-F10-H59-PDU-1B | 570179 | 10.246.99.249 | Operativo | SCHNEIDER | AP8853 | PDU BASIC | PDU | ORGANIZACION Y CONEXIONADO | ENTORNO DE RED | 0 | 0 | 2022-08-25 | 2958102 | 2024-11-27 | 5f65b79e7f52b | 1969-12-31 | 2020-09-23 | 1969-12-31 |  | 1900-01-01 | EDIFICIO HUB | CAPITAL FEDERAL | 1 AMBA | 15 CAPITAL SUR
HOR | ARCCHOR | HORNOS | DC1 |  | Fila10 | DC-PPAL-F10-H61-PDU-1A | 570180 | 10.246.99.252 | Operativo | SCHNEIDER | AP8853 | PDU BASIC | PDU | ORGANIZACION Y CONEXIONADO | ENTORNO DE RED | 0 | 0 | 2022-08-25 | 2958102 | 2024-11-27 | 5f65b7fae8bbb | 1969-12-31 | 2020-09-23 | 1969-12-31 |  | 1900-01-01 | EDIFICIO HUB | CAPITAL FEDERAL | 1 AMBA | 15 CAPITAL SUR
HOR | ARCCHOR | HORNOS | DC1 |  | Fila10 | DC-PPAL-F10-H62-PDU-1A | 570181 | 10.246.99.254 | Operativo | SCHNEIDER | AP8853 | PDU BASIC | PDU | ORGANIZACION Y CONEXIONADO | ENTORNO DE RED | 0 | 0 | 2022-08-25 | 2958102 | 2024-11-27 | 5f65b8904b75c | 1969-12-31 | 2020-09-23 | 1969-12-31 |  | 1900-01-01 | EDIFICIO HUB | CAPITAL FEDERAL | 1 AMBA | 15 CAPITAL SUR
HOR | ARCCHOR | HORNOS | DC1 |  | Fila02 | DC-PPAL-F2-M21-PDU-1A | 568367 | 10.246.98.42 | Operativo | EATON | EPDU G3 EMIB34 | PDU BASIC | PDU | ORGANIZACION Y CONEXIONADO | ENTORNO DE RED | 0 | 0 | 2022-08-25 | 2958102 | 2024-11-27 | 5f573310626f3 | 1969-12-31 | 2020-09-22 | 1969-12-31 |  | 1900-01-01 | EDIFICIO HUB | CAPITAL FEDERAL | 1 AMBA | 15 CAPITAL SUR
HOR | ARCCHOR | HORNOS | DC1 |  | Fila02 | DC-PPAL-F2-M22-PDU-1A | 568369 | 10.246.98.46 | Operativo | EATON | EPDU G3 EMIB34 | PDU BASIC | PDU | ORGANIZACION Y CONEXIONADO | ENTORNO DE RED | 0 | 0 | 2022-08-25 | 2958102 | 2024-11-27 | 5f57373b22905 | 1969-12-31 | 2020-09-22 | 1969-12-31 |  | 1900-01-01 | EDIFICIO HUB | CAPITAL FEDERAL | 1 AMBA | 15 CAPITAL SUR
HOR | ARCCHOR | HORNOS | DC1 |  | Fila02 | DC-PPAL-F2-M22-PDU-1B | 568371 | 10.246.98.47 | Operativo | EATON | EPDU G3 EMIB34 | PDU BASIC | PDU | ORGANIZACION Y CONEXIONADO | ENTORNO DE RED | 0 | 0 | 2022-08-25 | 2958102 | 2024-11-27 | 5f57380eed875 | 1969-12-31 | 2020-09-22 | 1969-12-31 |  | 1900-01-01 | EDIFICIO HUB | CAPITAL FEDERAL | 1 AMBA | 15 CAPITAL SUR
HOR | ARCCHOR | HORNOS | DC1 |  | Fila02 | DC-PPAL-F2-M22-PDU-2A | 568370 | 10.246.98.48 | Operativo | EATON | EPDU G3 EMIB34 | PDU BASIC | PDU | ORGANIZACION Y CONEXIONADO | ENTORNO DE RED | 0 | 0 | 2022-08-25 | 2958102 | 2024-11-27 | 5f5737aeed9fc | 1969-12-31 | 2020-09-22 | 1969-12-31 |  | 1900-01-01 | EDIFICIO HUB | CAPITAL FEDERAL | 1 AMBA | 15 CAPITAL SUR
HOR | ARCCHOR | HORNOS | DC1 |  | Fila02 | DC-PPAL-F2-M22-PDU-2B | 568372 | 10.246.98.49 | Operativo | EATON | EPDU G3 EMIB34 | PDU BASIC | PDU | ORGANIZACION Y CONEXIONADO | ENTORNO DE RED | 0 | 0 | 2022-08-25 | 2958102 | 2024-11-27 | 5f57387fd63a8 | 1969-12-31 | 2020-09-22 | 1969-12-31 |  | 1900-01-01 | EDIFICIO HUB | CAPITAL FEDERAL | 1 AMBA | 15 CAPITAL SUR
HOR | ARCCHOR | HORNOS | DC1 |  | Fila02 | DC-PPAL-F2-M23-PDU-1A | 568373 | 10.246.98.50 | Operativo | SCHNEIDER | AP8886 | PDU BASIC | PDU | ORGANIZACION Y CONEXIONADO | ENTORNO DE RED | 0 | 0 | 2022-08-25 | 2958102 | 2024-11-27 | 5f57393d32f19 | 1969-12-31 | 2020-09-22 | 1969-12-31 |  | 1900-01-01 | EDIFICIO HUB | CAPITAL FEDERAL | 1 AMBA | 15 CAPITAL SUR
HOR | ARCCHOR | HORNOS | DC1 |  | Fila02 | DC-PPAL-F2-M23-PDU-1B | 568374 | 10.246.98.51 | Operativo | SCHNEIDER | AP8886 | PDU BASIC | PDU | ORGANIZACION Y CONEXIONADO | ENTORNO DE RED | 0 | 0 | 2022-08-25 | 2958102 | 2024-11-27 | 5f57398d0c081 | 1969-12-31 | 2020-09-22 | 1969-12-31 |  | 1900-01-01 | EDIFICIO HUB | CAPITAL FEDERAL | 1 AMBA | 15 CAPITAL SUR
HOR | ARCCHOR | HORNOS | DC1 |  | Fila02 | DC-PPAL-F2-M26-PDU-1B | 568377 | 10.246.98.57 | Operativo | SCHNEIDER | AP8886 | PDU BASIC | PDU | ORGANIZACION Y CONEXIONADO | ENTORNO DE RED | 0 | 0 | 2022-08-25 | 2958102 | 2024-11-27 | 5f573b13c641f | 1969-12-31 | 2020-09-22 | 1969-12-31 |  | 1900-01-01 | EDIFICIO HUB | CAPITAL FEDERAL | 1 AMBA | 15 CAPITAL SUR
HOR | ARCCHOR | HORNOS | DC1 |  | Fila02 | DC-PPAL-F2-M26-PDU-2A | 568376 | 10.246.98.58 | Operativo | SCHNEIDER | AP8886 | PDU BASIC | PDU | ORGANIZACION Y CONEXIONADO | ENTORNO DE RED | 0 | 0 | 2022-08-25 | 2958102 | 2024-11-27 | 5f573aad71530 | 1969-12-31 | 2020-09-22 | 1969-12-31 |  | 1900-01-01 | EDIFICIO HUB | CAPITAL FEDERAL | 1 AMBA | 15 CAPITAL SUR
HOR | ARCCHOR | HORNOS | DC1 |  | Fila02 | DC-PPAL-F2-M26-PDU-2B | 568378 | 10.246.98.59 | Operativo | SCHNEIDER | AP8886 | PDU BASIC | PDU | ORGANIZACION Y CONEXIONADO | ENTORNO DE RED | 0 | 0 | 2022-08-25 | 2958102 | 2024-11-27 | 5f573b52d6aa3 | 1969-12-31 | 2020-09-22 | 1969-12-31 |  | 1900-01-01 | EDIFICIO HUB | CAPITAL FEDERAL | 1 AMBA | 15 CAPITAL SUR
HOR | ARCCHOR | HORNOS | DC1 |  | Fila02 | DC-PPAL-F2-M33-PDU-1A | 568379 | 10.246.98.72 | Operativo | SCHNEIDER | AP8886 | PDU BASIC | PDU | ORGANIZACION Y CONEXIONADO | ENTORNO DE RED | 0 | 0 | 2022-08-25 | 2958102 | 2024-11-27 | 5f573c6c8949d | 1969-12-31 | 2020-09-22 | 1969-12-31 |  | 1900-01-01 | EDIFICIO HUB | CAPITAL FEDERAL | 1 AMBA | 15 CAPITAL SUR
HOR | ARCCHOR | HORNOS | DC1 |  | Fila02 | DC-PPAL-F2-M33-PDU-1B | 568380 | 10.246.98.73 | Operativo | SCHNEIDER | AP8886 | PDU BASIC | PDU | ORGANIZACION Y CONEXIONADO | ENTORNO DE RED | 0 | 0 | 2022-08-25 | 2958102 | 2024-11-27 | 5f573cb16485b | 1969-12-31 | 2020-09-22 | 1969-12-31 |  | 1900-01-01 | EDIFICIO HUB | CAPITAL FEDERAL | 1 AMBA | 15 CAPITAL SUR
HOR | ARCCHOR | HORNOS | DC1 |  | Fila03 | DC-PPAL-F3-M41-PDU-1A | 568381 | 10.246.98.88 | Operativo | SCHNEIDER | AP8853 | PDU BASIC | PDU | ORGANIZACION Y CONEXIONADO | ENTORNO DE RED | 0 | 0 | 2022-08-25 | 2958102 | 2024-11-27 | 5f573e5068b35 | 1969-12-31 | 2020-09-22 | 1969-12-31 |  | 1900-01-01 | EDIFICIO HUB | CAPITAL FEDERAL | 1 AMBA | 15 CAPITAL SUR
HOR | ARCCHOR | HORNOS | DC1 |  | Fila03 | DC-PPAL-F3-M41-PDU-1B | 568382 | 10.246.98.89 | Operativo | SCHNEIDER | AP8853 | PDU BASIC | PDU | ORGANIZACION Y CONEXIONADO | ENTORNO DE RED | 0 | 0 | 2022-08-25 | 2958102 | 2024-11-27 | 5f573f5bc7a92 | 1969-12-31 | 2020-09-22 | 1969-12-31 |  | 1900-01-01 | EDIFICIO HUB | CAPITAL FEDERAL | 1 AMBA | 15 CAPITAL SUR
HOR | ARCCHOR | HORNOS | DC1 |  | Fila03 | DC-PPAL-F3-M42-PDU-1A | 568383 | 10.246.98.90 | Operativo | SCHNEIDER | AP8853 | PDU BASIC | PDU | ORGANIZACION Y CONEXIONADO | ENTORNO DE RED | 0 | 0 | 2022-08-25 | 2958102 | 2024-11-27 | 5f574013497e9 | 1969-12-31 | 2020-09-22 | 1969-12-31 |  | 1900-01-01 | EDIFICIO HUB | CAPITAL FEDERAL | 1 AMBA | 15 CAPITAL SUR
HOR | ARCCHOR | HORNOS | DC1 |  | Fila03 | DC-PPAL-F3-M42-PDU-1B | 568384 | 10.246.98.91 | Operativo | SCHNEIDER | AP8853 | PDU BASIC | PDU | ORGANIZACION Y CONEXIONADO | ENTORNO DE RED | 0 | 0 | 2022-08-25 | 2958102 | 2024-11-27 | 5f5740614395b | 1969-12-31 | 2020-09-22 | 1969-12-31 |  | 1900-01-01 | EDIFICIO HUB | CAPITAL FEDERAL | 1 AMBA | 15 CAPITAL SUR
HOR | ARCCHOR | HORNOS | DC1 |  | Fila03 | DC-PPAL-F3-M50-PDU-1A | 568385 | 10.246.98.106 | Operativo | SCHNEIDER | AP8853 | PDU BASIC | PDU | ORGANIZACION Y CONEXIONADO | ENTORNO DE RED | 0 | 0 | 2022-08-25 | 2958102 | 2024-11-27 | 5f5743667e523 | 1969-12-31 | 2020-09-22 | 1969-12-31 |  | 1900-01-01 | EDIFICIO HUB | CAPITAL FEDERAL | 1 AMBA | 15 CAPITAL SUR
HOR | ARCCHOR | HORNOS | DC1 |  | Fila03 | DC-PPAL-F3-M50-PDU-1B | 568386 | 10.246.98.107 | Operativo | SCHNEIDER | AP8853 | PDU BASIC | PDU | ORGANIZACION Y CONEXIONADO | ENTORNO DE RED | 0 | 0 | 2022-08-25 | 2958102 | 2024-11-27 | 5f5743b67b4b1 | 1969-12-31 | 2020-09-22 | 1969-12-31 |  | 1900-01-01 | EDIFICIO HUB | CAPITAL FEDERAL | 1 AMBA | 15 CAPITAL SUR
HOR | ARCCHOR | HORNOS | DC1 |  | Fila03 | DC-PPAL-F3-M51-PDU-1A | 568387 | 10.246.98.108 | Operativo | SCHNEIDER | AP8853 | PDU BASIC | PDU | ORGANIZACION Y CONEXIONADO | ENTORNO DE RED | 0 | 0 | 2022-08-25 | 2958102 | 2024-11-27 | 5f57447e1aded | 1969-12-31 | 2020-09-22 | 1969-12-31 |  | 1900-01-01 | EDIFICIO HUB | CAPITAL FEDERAL | 1 AMBA | 15 CAPITAL SUR
HOR | ARCCHOR | HORNOS | DC1 |  | Fila03 | DC-PPAL-F3-M51-PDU-1B | 568388 | 10.246.98.109 | Operativo | SCHNEIDER | AP8853 | PDU BASIC | PDU | ORGANIZACION Y CONEXIONADO | ENTORNO DE RED | 0 | 0 | 2022-08-25 | 2958102 | 2024-11-27 | 5f5744ba45f85 | 1969-12-31 | 2020-09-22 | 1969-12-31 |  | 1900-01-01 | EDIFICIO HUB | CAPITAL FEDERAL | 1 AMBA | 15 CAPITAL SUR
HOR | ARCCHOR | HORNOS | DC1 |  | Fila03 | DC-PPAL-F4-M43-PDU-1B | 568932 | 10.246.98.127 | Operativo | SCHNEIDER | AP8886 | PDU BASIC | PDU | ORGANIZACION Y CONEXIONADO | ENTORNO DE RED | 0 | 0 | 2022-08-25 | 2958102 | 2024-11-27 | 5f5e3ad5ce284 | 1969-12-31 | 2020-09-22 | 1969-12-31 |  | 1900-01-01 | EDIFICIO HUB | CAPITAL FEDERAL | 1 AMBA | 15 CAPITAL SUR
HOR | ARCCHOR | HORNOS | DC1 |  | Fila04 | DC-PPAL-F4-R12-PDU-1A | 568944 | 10.246.98.144 | Operativo | SCHNEIDER | AP8853 | PDU BASIC | PDU | ORGANIZACION Y CONEXIONADO | ENTORNO DE RED | 0 | 0 | 2022-08-25 | 2958102 | 2024-11-27 | 5f5e481d3d626 | 1969-12-31 | 2020-09-22 | 1969-12-31 |  | 1900-01-01 | EDIFICIO HUB | CAPITAL FEDERAL | 1 AMBA | 15 CAPITAL SUR
HOR | ARCCHOR | HORNOS | DC1 |  | Fila04 | DC-PPAL-F4-R12-PDU-1B | 568945 | 10.246.98.145 | Operativo | SCHNEIDER | AP8853 | PDU BASIC | PDU | ORGANIZACION Y CONEXIONADO | ENTORNO DE RED | 0 | 0 | 2022-08-25 | 2958102 | 2024-11-27 | 5f5e486a09c37 | 1969-12-31 | 2020-09-22 | 1969-12-31 |  | 1900-01-01 | EDIFICIO HUB | CAPITAL FEDERAL | 1 AMBA | 15 CAPITAL SUR
HOR | ARCCHOR | HORNOS | DC1 |  | Fila04 | DC-PPAL-F4-R13-PDU-1A | 568946 | 10.246.98.146 | Operativo | SCHNEIDER | AP8886 | PDU BASIC | PDU | ORGANIZACION Y CONEXIONADO | ENTORNO DE RED | 0 | 0 | 2022-08-25 | 2958102 | 2024-11-27 | 5f5e48ed19624 | 1969-12-31 | 2020-09-22 | 1969-12-31 |  | 1900-01-01 | EDIFICIO HUB | CAPITAL FEDERAL | 1 AMBA | 15 CAPITAL SUR
HOR | ARCCHOR | HORNOS | DC1 |  | Fila04 | DC-PPAL-F4-R13-PDU-1B | 568947 | 10.246.98.147 | Operativo | SCHNEIDER | AP8886 | PDU BASIC | PDU | ORGANIZACION Y CONEXIONADO | ENTORNO DE RED | 0 | 0 | 2022-08-25 | 2958102 | 2024-11-27 | 5f5e4942e1211 | 1969-12-31 | 2020-09-22 | 1969-12-31 |  | 1900-01-01 | EDIFICIO HUB | CAPITAL FEDERAL | 1 AMBA | 15 CAPITAL SUR
HOR | ARCCHOR | HORNOS | DC1 |  | Fila04 | DC-PPAL-F4-R14-PDU-1A | 568948 | 10.246.98.148 | Operativo | SCHNEIDER | AP8886 | PDU BASIC | PDU | ORGANIZACION Y CONEXIONADO | ENTORNO DE RED | 0 | 0 | 2022-08-25 | 2958102 | 2024-11-27 | 5f5e4a7d767da | 1969-12-31 | 2020-09-22 | 1969-12-31 |  | 1900-01-01 | EDIFICIO HUB | CAPITAL FEDERAL | 1 AMBA | 15 CAPITAL SUR
HOR | ARCCHOR | HORNOS | DC1 |  | Fila04 | DC-PPAL-F4-R14-PDU-1B | 568949 | 10.246.98.149 | Operativo | SCHNEIDER | AP8886 | PDU BASIC | PDU | ORGANIZACION Y CONEXIONADO | ENTORNO DE RED | 0 | 0 | 2022-08-25 | 2958102 | 2024-11-27 | 5f5e4fa64eb29 | 1969-12-31 | 2020-09-22 | 1969-12-31 |  | 1900-01-01 | EDIFICIO HUB | CAPITAL FEDERAL | 1 AMBA | 15 CAPITAL SUR
HOR | ARCCHOR | HORNOS | DC1 |  | Fila04 | DC-PPAL-F4-R15-PDU-1A | 568950 | 10.246.98.150 | Operativo | SCHNEIDER | AP8886 | PDU BASIC | PDU | ORGANIZACION Y CONEXIONADO | ENTORNO DE RED | 0 | 0 | 2022-08-25 | 2958102 | 2024-11-27 | 5f5e506309fc2 | 1969-12-31 | 2020-09-22 | 1969-12-31 |  | 1900-01-01 | EDIFICIO HUB | CAPITAL FEDERAL | 1 AMBA | 15 CAPITAL SUR
HOR | ARCCHOR | HORNOS | DC1 |  | Fila04 | DC-PPAL-F4-R15-PDU-1B | 568951 | 10.246.98.151 | Operativo | SCHNEIDER | AP8886 | PDU BASIC | PDU | ORGANIZACION Y CONEXIONADO | ENTORNO DE RED | 0 | 0 | 2022-08-25 | 2958102 | 2024-11-27 | 5f5e509fd11ae | 1969-12-31 | 2020-09-22 | 1969-12-31 |  | 1900-01-01 | EDIFICIO HUB | CAPITAL FEDERAL | 1 AMBA | 15 CAPITAL SUR
HOR | ARCCHOR | HORNOS | DC1 |  | Fila04 | DC-PPAL-F4-R16-PDU-1A | 568952 | 10.246.98.152 | Operativo | SCHNEIDER | AP8886 | PDU BASIC | PDU | ORGANIZACION Y CONEXIONADO | ENTORNO DE RED | 0 | 0 | 2022-08-25 | 2958102 | 2024-11-27 | 5f5e50e85ffab | 1969-12-31 | 2020-09-22 | 1969-12-31 |  | 1900-01-01 | EDIFICIO HUB | CAPITAL FEDERAL | 1 AMBA | 15 CAPITAL SUR
HOR | ARCCHOR | HORNOS | DC1 |  | Fila04 | DC-PPAL-F4-R16-PDU-1B | 568953 | 10.246.98.153 | Operativo | SCHNEIDER | AP8886 | PDU BASIC | PDU | ORGANIZACION Y CONEXIONADO | ENTORNO DE RED | 0 | 0 | 2022-08-25 | 2958102 | 2024-11-27 | 5f5e51175d0af | 1969-12-31 | 2020-09-22 | 1969-12-31 |  | 1900-01-01 | EDIFICIO HUB | CAPITAL FEDERAL | 1 AMBA | 15 CAPITAL SUR
HOR | ARCCHOR | HORNOS | DC1 |  | Fila04 | DC-PPAL-F4-R17-PDU-1A | 568954 | 10.246.98.154 | Operativo | SCHNEIDER | AP8886 | PDU BASIC | PDU | ORGANIZACION Y CONEXIONADO | ENTORNO DE RED | 0 | 0 | 2022-08-25 | 2958102 | 2024-11-27 | 5f5e519335d0e | 1969-12-31 | 2020-09-22 | 1969-12-31 |  | 1900-01-01 | EDIFICIO HUB | CAPITAL FEDERAL | 1 AMBA | 15 CAPITAL SUR
HOR | ARCCHOR | HORNOS | DC1 |  | Fila04 | DC-PPAL-F4-R17-PDU-1B | 568955 | 10.246.98.155 | Operativo | SCHNEIDER | AP8886 | PDU BASIC | PDU | ORGANIZACION Y CONEXIONADO | ENTORNO DE RED | 0 | 0 | 2022-08-25 | 2958102 | 2024-11-27 | 5f5e5215acef0 | 1969-12-31 | 2020-09-22 | 1969-12-31 |  | 1900-01-01 | EDIFICIO HUB | CAPITAL FEDERAL | 1 AMBA | 15 CAPITAL SUR
HOR | ARCCHOR | HORNOS | DC1 |  | Fila04 | DC-PPAL-F4-R18-PDU-1A | 568956 | 10.246.98.156 | Operativo | SCHNEIDER | AP8886 | PDU BASIC | PDU | ORGANIZACION Y CONEXIONADO | ENTORNO DE RED | 0 | 0 | 2022-08-25 | 2958102 | 2024-11-27 | 5f5e52b520551 | 1969-12-31 | 2020-09-22 | 1969-12-31 |  | 1900-01-01 | EDIFICIO HUB | CAPITAL FEDERAL | 1 AMBA | 15 CAPITAL SUR
HOR | ARCCHOR | HORNOS | DC1 |  | Fila04 | DC-PPAL-F4-R18-PDU-1B | 568957 | 10.246.98.157 | Operativo | SCHNEIDER | AP8886 | PDU BASIC | PDU | ORGANIZACION Y CONEXIONADO | ENTORNO DE RED | 0 | 0 | 2022-08-25 | 2958102 | 2024-11-27 | 5f5e52ef8ca3d | 1969-12-31 | 2020-09-22 | 1969-12-31 |  | 1900-01-01 | EDIFICIO HUB | CAPITAL FEDERAL | 1 AMBA | 15 CAPITAL SUR
HOR | ARCCHOR | HORNOS | DC1 |  | Fila04 | DC-PPAL-F4-R19-PDU-1A | 568958 | 10.246.98.158 | Operativo | SCHNEIDER | AP8886 | PDU BASIC | PDU | ORGANIZACION Y CONEXIONADO | ENTORNO DE RED | 0 | 0 | 2022-08-25 | 2958102 | 2024-11-27 | 5f5e53444d264 | 1969-12-31 | 2020-09-22 | 1969-12-31 |  | 1900-01-01 | EDIFICIO HUB | CAPITAL FEDERAL | 1 AMBA | 15 CAPITAL SUR
HOR | ARCCHOR | HORNOS | DC1 |  | Fila04 | DC-PPAL-F4-R19-PDU-1B | 568959 | 10.246.98.159 | Operativo | SCHNEIDER | AP8886 | PDU BASIC | PDU | ORGANIZACION Y CONEXIONADO | ENTORNO DE RED | 0 | 0 | 2022-08-25 | 2958102 | 2024-11-27 | 5f5e538327cd0 | 1969-12-31 | 2020-09-22 | 1969-12-31 |  | 1900-01-01 | EDIFICIO HUB | CAPITAL FEDERAL | 1 AMBA | 15 CAPITAL SUR
HOR | ARCCHOR | HORNOS | DC1 |  | Fila04 | DC-PPAL-F4-R2-PDU-1A | 568929 | 10.246.98.124 | Operativo | SCHNEIDER | AP8886 | PDU BASIC | PDU | ORGANIZACION Y CONEXIONADO | ENTORNO DE RED | 0 | 0 | 2022-08-25 | 2958102 | 2024-11-27 | 5f5e2e731aed3 | 1969-12-31 | 2020-09-22 | 1969-12-31 |  | 1900-01-01 | EDIFICIO HUB | CAPITAL FEDERAL | 1 AMBA | 15 CAPITAL SUR
HOR | ARCCHOR | HORNOS | DC1 |  | Fila04 | DC-PPAL-F4-R2-PDU-1B | 568930 | 10.246.98.125 | Operativo | SCHNEIDER | AP8886 | PDU BASIC | PDU | ORGANIZACION Y CONEXIONADO | ENTORNO DE RED | 0 | 0 | 2022-08-25 | 2958102 | 2024-11-27 | 5f5e2ebe6678c | 1969-12-31 | 2020-09-22 | 1969-12-31 |  | 1900-01-01 | EDIFICIO HUB | CAPITAL FEDERAL | 1 AMBA | 15 CAPITAL SUR
HOR | ARCCHOR | HORNOS | DC1 |  | Fila04 | DC-PPAL-F4-R3-PDU-1A | 569945 | 10.246.98.126 | Operativo | SCHNEIDER | AP8886 | PDU BASIC | PDU | ORGANIZACION Y CONEXIONADO | ENTORNO DE RED | 0 | 0 | 2022-08-25 | 2958102 | 2024-11-27 | 5f65454239d5c | 1969-12-31 | 2020-09-22 | 1969-12-31 |  | 1900-01-01 | EDIFICIO HUB | CAPITAL FEDERAL | 1 AMBA | 15 CAPITAL SUR
HOR | ARCCHOR | HORNOS | DC1 |  | Fila04 | DC-PPAL-F4-R4-PDU-1A | 568933 | 10.246.98.128 | Operativo | SCHNEIDER | AP8886 | PDU BASIC | PDU | ORGANIZACION Y CONEXIONADO | ENTORNO DE RED | 0 | 0 | 2022-08-25 | 2958102 | 2024-11-27 | 5f5e3bbc99b76 | 1969-12-31 | 2020-09-22 | 1969-12-31 |  | 1900-01-01 | EDIFICIO HUB | CAPITAL FEDERAL | 1 AMBA | 15 CAPITAL SUR
HOR | ARCCHOR | HORNOS | DC1 |  | Fila04 | DC-PPAL-F4-R4-PDU-1B | 568935 | 10.246.98.129 | Operativo | SCHNEIDER | AP8886 | PDU BASIC | PDU | ORGANIZACION Y CONEXIONADO | ENTORNO DE RED | 0 | 0 | 2022-08-25 | 2958102 | 2024-11-27 | 5f5e3d933ffa6 | 1969-12-31 | 2020-09-22 | 1969-12-31 |  | 1900-01-01 | EDIFICIO HUB | CAPITAL FEDERAL | 1 AMBA | 15 CAPITAL SUR
HOR | ARCCHOR | HORNOS | DC1 |  | Fila04 | DC-PPAL-F4-R5-PDU-1A | 568936 | 10.246.98.130 | Operativo | SCHNEIDER | AP8886 | PDU BASIC | PDU | ORGANIZACION Y CONEXIONADO | ENTORNO DE RED | 0 | 0 | 2022-08-25 | 2958102 | 2024-11-27 | 5f5e408e093be | 1969-12-31 | 2020-09-22 | 1969-12-31 |  | 1900-01-01 | EDIFICIO HUB | CAPITAL FEDERAL | 1 AMBA | 15 CAPITAL SUR
HOR | ARCCHOR | HORNOS | DC1 |  | Fila04 | DC-PPAL-F4-R5-PDU-1B | 568937 | 10.246.98.131 | Operativo | SCHNEIDER | AP8886 | PDU BASIC | PDU | ORGANIZACION Y CONEXIONADO | ENTORNO DE RED | 0 | 0 | 2022-08-25 | 2958102 | 2024-11-27 | 5f5e40c382462 | 1969-12-31 | 2020-09-22 | 1969-12-31 |  | 1900-01-01 | EDIFICIO HUB | CAPITAL FEDERAL | 1 AMBA | 15 CAPITAL SUR
HOR | ARCCHOR | HORNOS | DC1 |  | Fila04 | DC-PPAL-F4-R6-PDU-1A | 568939 | 10.246.98.132 | Operativo | SCHNEIDER | AP8886 | PDU BASIC | PDU | ORGANIZACION Y CONEXIONADO | ENTORNO DE RED | 0 | 0 | 2022-08-25 | 2958102 | 2024-11-27 | 5f5e42bd7b774 | 1969-12-31 | 2020-09-22 | 1969-12-31 |  | 1900-01-01 | EDIFICIO HUB | CAPITAL FEDERAL | 1 AMBA | 15 CAPITAL SUR
HOR | ARCCHOR | HORNOS | DC1 |  | Fila04 | DC-PPAL-F4-R6-PDU-1B | 568938 | 10.246.98.133 | Operativo | SCHNEIDER | AP8886 | PDU BASIC | PDU | ORGANIZACION Y CONEXIONADO | ENTORNO DE RED | 0 | 0 | 2022-08-25 | 2958102 | 2024-11-27 | 5f5e42564617c | 1969-12-31 | 2020-09-22 | 1969-12-31 |  | 1900-01-01 | EDIFICIO HUB | CAPITAL FEDERAL | 1 AMBA | 15 CAPITAL SUR
HOR | ARCCHOR | HORNOS | DC1 |  | Fila04 | DC-PPAL-F4-R7-PDU-1A | 568940 | 10.246.98.134 | Operativo | SCHNEIDER | AP8886 | PDU BASIC | PDU | ORGANIZACION Y CONEXIONADO | ENTORNO DE RED | 0 | 0 | 2022-08-25 | 2958102 | 2024-11-27 | 5f5e43ec84429 | 1969-12-31 | 2020-09-22 | 1969-12-31 |  | 1900-01-01 | EDIFICIO HUB | CAPITAL FEDERAL | 1 AMBA | 15 CAPITAL SUR
HOR | ARCCHOR | HORNOS | DC1 |  | Fila04 | DC-PPAL-F4-R7-PDU-1B | 568941 | 10.246.98.135 | Operativo | SCHNEIDER | AP8886 | PDU BASIC | PDU | ORGANIZACION Y CONEXIONADO | ENTORNO DE RED | 0 | 0 | 2022-08-25 | 2958102 | 2024-11-27 | 5f5e44299eb36 | 1969-12-31 | 2020-09-22 | 1969-12-31 |  | 1900-01-01 | EDIFICIO HUB | CAPITAL FEDERAL | 1 AMBA | 15 CAPITAL SUR
HOR | ARCCHOR | HORNOS | DC1 |  | Fila04 | DC-PPAL-F4-R8-PDU-1A | 568942 | 10.246.98.136 | Operativo | SCHNEIDER | AP8886 | PDU BASIC | PDU | ORGANIZACION Y CONEXIONADO | ENTORNO DE RED | 0 | 0 | 2022-08-25 | 2958102 | 2024-11-27 | 5f5e44c71be67 | 1969-12-31 | 2020-09-22 | 1969-12-31 |  | 1900-01-01 | EDIFICIO HUB | CAPITAL FEDERAL | 1 AMBA | 15 CAPITAL SUR
HOR | ARCCHOR | HORNOS | DC1 |  | Fila04 | DC-PPAL-F4-R8-PDU-1B | 568943 | 10.246.98.137 | Operativo | SCHNEIDER | AP8886 | PDU BASIC | PDU | ORGANIZACION Y CONEXIONADO | ENTORNO DE RED | 0 | 0 | 2022-08-25 | 2958102 | 2024-11-27 | 5f5e45180ec11 | 1969-12-31 | 2020-09-22 | 1969-12-31 |  | 1900-01-01 | EDIFICIO HUB | CAPITAL FEDERAL | 1 AMBA | 15 CAPITAL SUR
HOR | ARCCHOR | HORNOS | DC1 |  | Fila06 | DC-PPAL-F6-R41-PDU-1A | 568960 | 10.246.98.202 | Operativo | SCHNEIDER | AP8886 | PDU BASIC | PDU | ORGANIZACION Y CONEXIONADO | ENTORNO DE RED | 0 | 0 | 2022-08-25 | 2958102 | 2024-11-27 | 5f5e677b51d65 | 1969-12-31 | 2020-09-22 | 1969-12-31 |  | 1900-01-01 | EDIFICIO HUB | CAPITAL FEDERAL | 1 AMBA | 15 CAPITAL SUR
HOR | ARCCHOR | HORNOS | DC1 |  | Fila06 | DC-PPAL-F6-R41-PDU-1B | 568961 | 10.246.98.203 | Operativo | SCHNEIDER | AP8886 | PDU BASIC | PDU | ORGANIZACION Y CONEXIONADO | ENTORNO DE RED | 0 | 0 | 2022-08-25 | 2958102 | 2024-11-27 | 5f5e681a807c8 | 1969-12-31 | 2020-09-22 | 1969-12-31 |  | 1900-01-01 | EDIFICIO HUB | CAPITAL FEDERAL | 1 AMBA | 15 CAPITAL SUR
HOR | ARCCHOR | HORNOS | DC1 |  | Fila06 | DC-PPAL-F6-R42-PDU-1A | 568962 | 10.246.98.204 | Operativo | SCHNEIDER | AP8886 | PDU BASIC | PDU | ORGANIZACION Y CONEXIONADO | ENTORNO DE RED | 0 | 0 | 2022-08-25 | 2958102 | 2024-11-27 | 5f5e688e9ab3b | 1969-12-31 | 2020-09-22 | 1969-12-31 |  | 1900-01-01 | EDIFICIO HUB | CAPITAL FEDERAL | 1 AMBA | 15 CAPITAL SUR
HOR | ARCCHOR | HORNOS | DC1 |  | Fila06 | DC-PPAL-F6-R42-PDU-1B | 568963 | 10.246.98.205 | Operativo | SCHNEIDER | AP8886 | PDU BASIC | PDU | ORGANIZACION Y CONEXIONADO | ENTORNO DE RED | 0 | 0 | 2022-08-25 | 2958102 | 2024-11-27 | 5f5e68e6ed8c2 | 1969-12-31 | 2020-09-22 | 1969-12-31 |  | 1900-01-01 | EDIFICIO HUB | CAPITAL FEDERAL | 1 AMBA | 15 CAPITAL SUR
HOR | ARCCHOR | HORNOS | DC1 |  | Fila06 | DC-PPAL-F6-R44-PDU-1A | 569953 | 10.246.98.208 | Operativo | SCHNEIDER | AP8886 | PDU BASIC | PDU | ORGANIZACION Y CONEXIONADO | ENTORNO DE RED | 0 | 0 | 2022-08-25 | 2958102 | 2024-11-27 | 5f6552e468ef1 | 1969-12-31 | 2020-09-22 | 1969-12-31 |  | 1900-01-01 | EDIFICIO HUB | CAPITAL FEDERAL | 1 AMBA | 15 CAPITAL SUR
HOR | ARCCHOR | HORNOS | DC1 |  | Fila06 | DC-PPAL-F6-R44-PDU-1B | 569954 | 10.246.98.209 | Operativo | SCHNEIDER | AP8886 | PDU BASIC | PDU | ORGANIZACION Y CONEXIONADO | ENTORNO DE RED | 0 | 0 | 2022-08-25 | 2958102 | 2024-11-27 | 5f6553d5527bb | 1969-12-31 | 2020-09-22 | 1969-12-31 |  | 1900-01-01 | EDIFICIO HUB | CAPITAL FEDERAL | 1 AMBA | 15 CAPITAL SUR
HOR | ARCCHOR | HORNOS | DC1 |  | Fila06 | DC-PPAL-F6-R45-PDU-1A | 569956 | 10.246.98.210 | Operativo | SCHNEIDER | AP8886 | PDU BASIC | PDU | ORGANIZACION Y CONEXIONADO | ENTORNO DE RED | 0 | 0 | 2022-08-25 | 2958102 | 2024-11-27 | 5f65551654f42 | 1969-12-31 | 2020-09-22 | 1969-12-31 |  | 1900-01-01 | EDIFICIO HUB | CAPITAL FEDERAL | 1 AMBA | 15 CAPITAL SUR
HOR | ARCCHOR | HORNOS | DC1 |  | Fila06 | DC-PPAL-F6-R45-PDU-1B | 569957 | 10.246.98.211 | Operativo | SCHNEIDER | AP8886 | PDU BASIC | PDU | ORGANIZACION Y CONEXIONADO | ENTORNO DE RED | 0 | 0 | 2022-08-25 | 2958102 | 2024-11-27 | 5f65555c1ff85 | 1969-12-31 | 2020-09-22 | 1969-12-31 |  | 1900-01-01 | EDIFICIO HUB | CAPITAL FEDERAL | 1 AMBA | 15 CAPITAL SUR
HOR | ARCCHOR | HORNOS | DC1 |  | Fila06 | DC-PPAL-F6-R46-PDU-1A | 569958 | 10.246.98.212 | Operativo | SCHNEIDER | AP8886 | PDU BASIC | PDU | ORGANIZACION Y CONEXIONADO | ENTORNO DE RED | 0 | 0 | 2022-08-25 | 2958102 | 2024-11-27 | 5f6555b631cba | 1969-12-31 | 2020-09-22 | 1969-12-31 |  | 1900-01-01 | EDIFICIO HUB | CAPITAL FEDERAL | 1 AMBA | 15 CAPITAL SUR
HOR | ARCCHOR | HORNOS | DC1 |  | Fila06 | DC-PPAL-F6-R46-PDU-1B | 569960 | 10.246.98.213 | Operativo | SCHNEIDER | AP8886 | PDU BASIC | PDU | ORGANIZACION Y CONEXIONADO | ENTORNO DE RED | 0 | 0 | 2022-08-25 | 2958102 | 2024-11-27 | 5f655699b16db | 1969-12-31 | 2020-09-22 | 1969-12-31 |  | 1900-01-01 | EDIFICIO HUB | CAPITAL FEDERAL | 1 AMBA | 15 CAPITAL SUR
HOR | ARCCHOR | HORNOS | DC1 |  | Fila06 | DC-PPAL-F6-R47-PDU-1A | 569961 | 10.246.98.214 | Operativo | SCHNEIDER | AP8886 | PDU BASIC | PDU | ORGANIZACION Y CONEXIONADO | ENTORNO DE RED | 0 | 0 | 2022-08-25 | 2958102 | 2024-11-27 | 5f65574893cbd | 1969-12-31 | 2020-09-22 | 1969-12-31 |  | 1900-01-01 | EDIFICIO HUB | CAPITAL FEDERAL | 1 AMBA | 15 CAPITAL SUR
HOR | ARCCHOR | HORNOS | DC1 |  | Fila06 | DC-PPAL-F6-R47-PDU-1B | 569962 | 10.246.98.215 | Operativo | SCHNEIDER | AP8886 | PDU BASIC | PDU | ORGANIZACION Y CONEXIONADO | ENTORNO DE RED | 0 | 0 | 2022-08-25 | 2958102 | 2024-11-27 | 5f65578d480f3 | 1969-12-31 | 2020-09-22 | 1969-12-31 |  | 1900-01-01 | EDIFICIO HUB | CAPITAL FEDERAL | 1 AMBA | 15 CAPITAL SUR
HOR | ARCCHOR | HORNOS | DC1 |  | Fila06 | DC-PPAL-F6-R48-PDU-1A | 569963 | 10.246.98.216 | Operativo | SCHNEIDER | AP8886 | PDU BASIC | PDU | ORGANIZACION Y CONEXIONADO | ENTORNO DE RED | 0 | 0 | 2022-08-25 | 2958102 | 2024-11-27 | 5f6557d7347d8 | 1969-12-31 | 2020-09-22 | 1969-12-31 |  | 1900-01-01 | EDIFICIO HUB | CAPITAL FEDERAL | 1 AMBA | 15 CAPITAL SUR
HOR | ARCCHOR | HORNOS | DC1 |  | Fila06 | DC-PPAL-F6-R48-PDU-1B | 569964 | 10.246.98.217 | Operativo | SCHNEIDER | AP8886 | PDU BASIC | PDU | ORGANIZACION Y CONEXIONADO | ENTORNO DE RED | 0 | 0 | 2022-08-25 | 2958102 | 2024-11-27 | 5f65585671f3a | 1969-12-31 | 2020-09-22 | 1969-12-31 |  | 1900-01-01 | EDIFICIO HUB | CAPITAL FEDERAL | 1 AMBA | 15 CAPITAL SUR
HOR | ARCCHOR | HORNOS | DC1 |  | Fila06 | DC-PPAL-F6-R49-PDU-1A | 569965 | 10.246.98.218 | Operativo | EATON | EPDU G3 EMIB34 | PDU BASIC | PDU | ORGANIZACION Y CONEXIONADO | ENTORNO DE RED | 0 | 0 | 2022-08-25 | 2958102 | 2024-11-27 | 5f655999c398b | 1969-12-31 | 2020-09-23 | 1969-12-31 |  | 1900-01-01 | EDIFICIO HUB | CAPITAL FEDERAL | 1 AMBA | 15 CAPITAL SUR
HOR | ARCCHOR | HORNOS | DC1 |  | Fila06 | DC-PPAL-F6-R49-PDU-1B | 569967 | 10.246.98.219 | Operativo | EATON | EPDU G3 EMIB34 | PDU BASIC | PDU | ORGANIZACION Y CONEXIONADO | ENTORNO DE RED | 0 | 0 | 2022-08-25 | 2958102 | 2024-11-27 | 5f655b19707ca | 1969-12-31 | 2020-09-23 | 1969-12-31 |  | 1900-01-01 | EDIFICIO HUB | CAPITAL FEDERAL | 1 AMBA | 15 CAPITAL SUR
HOR | ARCCHOR | HORNOS | DC1 |  | Fila06 | DC-PPAL-F6-R50-PDU-1A | 569968 | 10.246.98.220 | Operativo | SCHNEIDER | AP8886 | PDU BASIC | PDU | ORGANIZACION Y CONEXIONADO | ENTORNO DE RED | 0 | 0 | 2022-08-25 | 2958102 | 2024-11-27 | 5f655bcab4e41 | 1969-12-31 | 2020-09-23 | 1969-12-31 |  | 1900-01-01 | EDIFICIO HUB | CAPITAL FEDERAL | 1 AMBA | 15 CAPITAL SUR
HOR | ARCCHOR | HORNOS | DC1 |  | Fila06 | DC-PPAL-F6-R50-PDU-1B | 569969 | 10.246.98.221 | Operativo | SCHNEIDER | AP8886 | PDU BASIC | PDU | ORGANIZACION Y CONEXIONADO | ENTORNO DE RED | 0 | 0 | 2022-08-25 | 2958102 | 2024-11-27 | 5f655c2a9f24e | 1969-12-31 | 2020-09-23 | 1969-12-31 |  | 1900-01-01 | EDIFICIO HUB | CAPITAL FEDERAL | 1 AMBA | 15 CAPITAL SUR
HOR | ARCCHOR | HORNOS | DC1 |  | Fila06 | DC-PPAL-F6-R51-PDU-1A | 569970 | 10.246.98.222 | Operativo | EATON | EPDU G3 EMIB08 | PDU BASIC | PDU | ORGANIZACION Y CONEXIONADO | ENTORNO DE RED | 0 | 0 | 2022-08-25 | 2958102 | 2024-11-27 | 5f655ce074c9c | 1969-12-31 | 2020-09-23 | 1969-12-31 |  | 1900-01-01 | EDIFICIO HUB | CAPITAL FEDERAL | 1 AMBA | 15 CAPITAL SUR
HOR | ARCCHOR | HORNOS | DC1 |  | Fila06 | DC-PPAL-F6-R52-PDU-1A | 569972 | 10.246.98.224 | Operativo | EATON | EPDU G3 EMIB34 | PDU BASIC | PDU | ORGANIZACION Y CONEXIONADO | ENTORNO DE RED | 0 | 0 | 2022-08-25 | 2958102 | 2024-11-27 | 5f655dd6be857 | 1969-12-31 | 2020-09-22 | 1969-12-31 |  | 1900-01-01 | EDIFICIO HUB | CAPITAL FEDERAL | 1 AMBA | 15 CAPITAL SUR
HOR | ARCCHOR | HORNOS | DC1 |  | Fila06 | DC-PPAL-F6-R52-PDU-1B | 569973 | 10.246.98.225 | Operativo | EATON | EPDU G3 EMIB34 | PDU BASIC | PDU | ORGANIZACION Y CONEXIONADO | ENTORNO DE RED | 0 | 0 | 2022-08-25 | 2958102 | 2024-11-27 | 5f655e2364ccf | 1969-12-31 | 2020-09-22 | 1969-12-31 |  | 1900-01-01 | EDIFICIO HUB | CAPITAL FEDERAL | 1 AMBA | 15 CAPITAL SUR
HOR | ARCCHOR | HORNOS | DC1 |  | Fila06 | DC-PPAL-F6-R53-PDU-1A | 569974 | 10.246.98.226 | Operativo | EATON | EPDU G3 EMIB08 | PDU BASIC | PDU | ORGANIZACION Y CONEXIONADO | ENTORNO DE RED | 0 | 0 | 2022-08-25 | 2958102 | 2024-11-27 | 5f65618a80418 | 1969-12-31 | 2020-09-23 | 1969-12-31 |  | 1900-01-01 | EDIFICIO HUB | CAPITAL FEDERAL | 1 AMBA | 15 CAPITAL SUR
HOR | ARCCHOR | HORNOS | DC1 |  | Fila06 | DC-PPAL-F6-R53-PDU-1B | 569975 | 10.246.98.227 | Operativo | EATON | EPDU G3 EMIB08 | PDU BASIC | PDU | ORGANIZACION Y CONEXIONADO | ENTORNO DE RED | 0 | 0 | 2022-08-25 | 2958102 | 2024-11-27 | 5f656283a3833 | 1969-12-31 | 2020-09-23 | 1969-12-31 |  | 1900-01-01 | EDIFICIO HUB | CAPITAL FEDERAL | 1 AMBA | 15 CAPITAL SUR
HOR | ARCCHOR | HORNOS | DC1 |  | Fila06 | DC-PPAL-F6-R54-PDU-1A | 569976 | 10.246.98.228 | Operativo | EATON | EPDU G3 EMIB08 | PDU BASIC | PDU | ORGANIZACION Y CONEXIONADO | ENTORNO DE RED | 0 | 0 | 2022-08-25 | 2958102 | 2024-11-27 | 5f65637965340 | 1969-12-31 | 2020-09-23 | 1969-12-31 |  | 1900-01-01 | EDIFICIO HUB | CAPITAL FEDERAL | 1 AMBA | 15 CAPITAL SUR
HOR | ARCCHOR | HORNOS | DC1 |  | Fila06 | DC-PPAL-F6-R54-PDU-1B | 569977 | 10.246.98.229 | Operativo | EATON | EPDU G3 EMIB08 | PDU BASIC | PDU | ORGANIZACION Y CONEXIONADO | ENTORNO DE RED | 0 | 0 | 2022-08-25 | 2958102 | 2024-11-27 | 5f6563e186f93 | 1969-12-31 | 2020-09-23 | 1969-12-31 |  | 1900-01-01 | EDIFICIO HUB | CAPITAL FEDERAL | 1 AMBA | 15 CAPITAL SUR
HOR | ARCCHOR | HORNOS | DC1 |  | Fila06 | DC-PPAL-F6-R55-PDU-1A | 569978 | 10.246.98.230 | Operativo | EATON | EPDU G3 EMIB08 | PDU BASIC | PDU | ORGANIZACION Y CONEXIONADO | ENTORNO DE RED | 0 | 0 | 2022-08-25 | 2958102 | 2024-11-27 | 5f6564c72dc58 | 1969-12-31 | 2020-09-23 | 1969-12-31 |  | 1900-01-01 | EDIFICIO HUB | CAPITAL FEDERAL | 1 AMBA | 15 CAPITAL SUR
HOR | ARCCHOR | HORNOS | DC1 |  | Fila06 | DC-PPAL-F6-R55-PDU-1B | 569979 | 10.246.98.231 | Operativo | EATON | EPDU G3 EMIB08 | PDU BASIC | PDU | ORGANIZACION Y CONEXIONADO | ENTORNO DE RED | 0 | 0 | 2022-08-25 | 2958102 | 2024-11-27 | 5f65654692a8d | 1969-12-31 | 2020-09-23 | 1969-12-31 |  | 1900-01-01 | EDIFICIO HUB | CAPITAL FEDERAL | 1 AMBA | 15 CAPITAL SUR
HOR | ARCCHOR | HORNOS | DC1 |  | Fila06 | DC-PPAL-F6-R56-PDU-1A | 569980 | 10.246.98.232 | Operativo | SCHNEIDER | AP8853 | PDU BASIC | PDU | ORGANIZACION Y CONEXIONADO | ENTORNO DE RED | 0 | 0 | 2022-08-25 | 2958102 | 2024-11-27 | 5f6565e38b126 | 1969-12-31 | 2020-09-23 | 1969-12-31 |  | 1900-01-01 | EDIFICIO HUB | CAPITAL FEDERAL | 1 AMBA | 15 CAPITAL SUR
HOR | ARCCHOR | HORNOS | DC1 |  | Fila06 | DC-PPAL-F6-R56-PDU-1B | 569981 | 10.246.98.223 | Operativo | SCHNEIDER | AP8853 | PDU BASIC | PDU | ORGANIZACION Y CONEXIONADO | ENTORNO DE RED | 0 | 0 | 2022-08-25 | 2958102 | 2024-11-27 | 5f6566337a73a | 1969-12-31 | 2020-09-23 | 1969-12-31 |  | 1900-01-01 | EDIFICIO HUB | CAPITAL FEDERAL | 1 AMBA | 15 CAPITAL SUR
HOR | ARCCHOR | HORNOS | DC1 |  | Fila06 | DC-PPAL-F6-R57-PDU-1A | 569982 | 10.246.98.234 | Operativo | EATON | EPDU G3 EMIB08 | PDU BASIC | PDU | ORGANIZACION Y CONEXIONADO | ENTORNO DE RED | 0 | 0 | 2022-08-25 | 2958102 | 2024-11-27 | 5f6566fdec3d7 | 1969-12-31 | 2020-09-23 | 1969-12-31 |  | 1900-01-01 | EDIFICIO HUB | CAPITAL FEDERAL | 1 AMBA | 15 CAPITAL SUR
HOR | ARCCHOR | HORNOS | DC1 |  | Fila06 | DC-PPAL-F6-R57-PDU-1B | 569983 | 10.246.98.235 | Operativo | EATON | EPDU G3 EMIB08 | PDU BASIC | PDU | ORGANIZACION Y CONEXIONADO | ENTORNO DE RED | 0 | 0 | 2022-08-25 | 2958102 | 2024-11-27 | 5f656773c4327 | 1969-12-31 | 2020-09-23 | 1969-12-31 |  | 1900-01-01 | EDIFICIO HUB | CAPITAL FEDERAL | 1 AMBA | 15 CAPITAL SUR
HOR | ARCCHOR | HORNOS | DC1 |  | Fila06 | DC-PPAL-F6-R58-PDU-1A | 569984 | 10.246.98.236 | Operativo | SCHNEIDER | AP8853 | PDU BASIC | PDU | ORGANIZACION Y CONEXIONADO | ENTORNO DE RED | 0 | 0 | 2022-08-25 | 2958102 | 2024-11-27 | 5f656871c2d32 | 1969-12-31 | 2020-09-23 | 1969-12-31 |  | 1900-01-01 | EDIFICIO HUB | CAPITAL FEDERAL | 1 AMBA | 15 CAPITAL SUR
HOR | ARCCHOR | HORNOS | DC1 |  | Fila06 | DC-PPAL-F6-R58-PDU-1B | 569985 | 10.246.98.237 | Operativo | SCHNEIDER | AP8853 | PDU BASIC | PDU | ORGANIZACION Y CONEXIONADO | ENTORNO DE RED | 0 | 0 | 2022-08-25 | 2958102 | 2024-11-27 | 5f65691702613 | 1969-12-31 | 2020-09-23 | 1969-12-31 |  | 1900-01-01 | EDIFICIO HUB | CAPITAL FEDERAL | 1 AMBA | 15 CAPITAL SUR
HOR | ARCCHOR | HORNOS | DC1 |  | Fila06 | DC-PPAL-F6-R59-PDU-1A | 569986 | 10.246.98.238 | Operativo | SCHNEIDER | AP8853 | PDU BASIC | PDU | ORGANIZACION Y CONEXIONADO | ENTORNO DE RED | 0 | 0 | 2022-08-25 | 2958102 | 2024-11-27 | 5f6569f194774 | 1969-12-31 | 2020-09-23 | 1969-12-31 |  | 1900-01-01 | EDIFICIO HUB | CAPITAL FEDERAL | 1 AMBA | 15 CAPITAL SUR
HOR | ARCCHOR | HORNOS | DC1 |  | Fila06 | DC-PPAL-F6-R59-PDU-1B | 569987 | 10.246.98.239 | Operativo | SCHNEIDER | AP8853 | PDU BASIC | PDU | ORGANIZACION Y CONEXIONADO | ENTORNO DE RED | 0 | 0 | 2022-08-25 | 2958102 | 2024-11-27 | 5f656a7ac0045 | 1969-12-31 | 2020-09-23 | 1969-12-31 |  | 1900-01-01 | EDIFICIO HUB | CAPITAL FEDERAL | 1 AMBA | 15 CAPITAL SUR
HOR | ARCCHOR | HORNOS | DC1 |  | Fila07 | DC-PPAL-F7-H02-PDU-1A | 569992 | 10.246.99.134 | Operativo | SCHNEIDER | AP8886 | PDU BASIC | PDU | ORGANIZACION Y CONEXIONADO | ENTORNO DE RED | 0 | 0 | 2022-08-25 | 2958102 | 2024-11-27 | 5f6575bfca609 | 1969-12-31 | 2020-09-23 | 1969-12-31 |  | 1900-01-01 | EDIFICIO HUB | CAPITAL FEDERAL | 1 AMBA | 15 CAPITAL SUR
HOR | ARCCHOR | HORNOS | DC1 |  | Fila07 | DC-PPAL-F7-H05-PDU-1A | 569993 | 10.246.99.140 | Operativo | SCHNEIDER | AP8853 | PDU BASIC | PDU | ORGANIZACION Y CONEXIONADO | ENTORNO DE RED | 0 | 0 | 2022-08-25 | 2958102 | 2024-11-27 | 5f6576cad2684 | 1969-12-31 | 2020-09-23 | 1969-12-31 |  | 1900-01-01 | EDIFICIO HUB | CAPITAL FEDERAL | 1 AMBA | 15 CAPITAL SUR
HOR | ARCCHOR | HORNOS | DC1 |  | Fila07 | DC-PPAL-F7-H05-PDU-1B | 569994 | 10.246.99.141 | Operativo | SCHNEIDER | AP8853 | PDU BASIC | PDU | ORGANIZACION Y CONEXIONADO | ENTORNO DE RED | 0 | 0 | 2022-08-25 | 2958102 | 2024-11-27 | 5f65779034673 | 1969-12-31 | 2020-09-23 | 1969-12-31 |  | 1900-01-01 | EDIFICIO HUB | CAPITAL FEDERAL | 1 AMBA | 15 CAPITAL SUR
HOR | ARCCHOR | HORNOS | DC1 |  | Fila07 | DC-PPAL-F7-H06-PDU-1A | 569995 | 10.246.99.142 | Operativo | SCHNEIDER | AP8853 | PDU BASIC | PDU | ORGANIZACION Y CONEXIONADO | ENTORNO DE RED | 0 | 0 | 2022-08-25 | 2958102 | 2024-11-27 | 5f65787fb4698 | 1969-12-31 | 2020-09-23 | 1969-12-31 |  | 1900-01-01 | EDIFICIO HUB | CAPITAL FEDERAL | 1 AMBA | 15 CAPITAL SUR
HOR | ARCCHOR | HORNOS | DC1 |  | Fila07 | DC-PPAL-F7-H06-PDU-1B | 569996 | 10.246.99.143 | Operativo | SCHNEIDER | AP8853 | PDU BASIC | PDU | ORGANIZACION Y CONEXIONADO | ENTORNO DE RED | 0 | 0 | 2022-08-25 | 2958102 | 2024-11-27 | 5f657948ae9dd | 1969-12-31 | 2020-09-23 | 1969-12-31 |  | 1900-01-01 | EDIFICIO HUB | CAPITAL FEDERAL | 1 AMBA | 15 CAPITAL SUR
HOR | ARCCHOR | HORNOS | DC1 |  | Fila07 | DC-PPAL-F7-H15-PDU-1A | 569997 | 10.246.99.160 | Operativo | SCHNEIDER | AP8853 | PDU BASIC | PDU | ORGANIZACION Y CONEXIONADO | ENTORNO DE RED | 0 | 0 | 2022-08-25 | 2958102 | 2024-11-27 | 5f657aa9a8269 | 1969-12-31 | 2020-09-23 | 1969-12-31 |  | 1900-01-01 | EDIFICIO HUB | CAPITAL FEDERAL | 1 AMBA | 15 CAPITAL SUR
HOR | ARCCHOR | HORNOS | DC1 |  | Fila07 | DC-PPAL-F7-H15-PDU-1B | 569998 | 10.246.99.161 | Operativo | SCHNEIDER | AP8853 | PDU BASIC | PDU | ORGANIZACION Y CONEXIONADO | ENTORNO DE RED | 0 | 0 | 2022-08-25 | 2958102 | 2024-11-27 | 5f657b2969109 | 1969-12-31 | 2020-09-23 | 1969-12-31 |  | 1900-01-01 | EDIFICIO HUB | CAPITAL FEDERAL | 1 AMBA | 15 CAPITAL SUR
HOR | ARCCHOR | HORNOS | DC1 |  | Fila07 | DC-PPAL-F7-H16-PDU-1A | 569999 | 10.246.99.162 | Operativo | SCHNEIDER | AP8853 | PDU BASIC | PDU | ORGANIZACION Y CONEXIONADO | ENTORNO DE RED | 0 | 0 | 2022-08-25 | 2958102 | 2024-11-27 | 5f657c14583ee | 1969-12-31 | 2020-09-23 | 1969-12-31 |  | 1900-01-01 | EDIFICIO HUB | CAPITAL FEDERAL | 1 AMBA | 15 CAPITAL SUR
HOR | ARCCHOR | HORNOS | DC1 |  | Fila07 | DC-PPAL-F7-H16-PDU-1B | 570000 | 10.246.99.163 | Operativo | SCHNEIDER | AP8853 | PDU BASIC | PDU | ORGANIZACION Y CONEXIONADO | ENTORNO DE RED | 0 | 0 | 2022-08-25 | 2958102 | 2024-11-27 | 5f657c8151b79 | 1969-12-31 | 2020-09-23 | 1969-12-31 |  | 1900-01-01 | EDIFICIO HUB | CAPITAL FEDERAL | 1 AMBA | 15 CAPITAL SUR
HOR | ARCCHOR | HORNOS | DC1 |  | Fila08 | DC-PPAL-F8-H18-PDU-1A | 570001 | 10.246.99.166 | Operativo | SCHNEIDER | AP8853 | PDU BASIC | PDU | ORGANIZACION Y CONEXIONADO | ENTORNO DE RED | 0 | 0 | 2022-08-25 | 2958102 | 2024-11-27 | 5f657d3e8c20e | 1969-12-31 | 2020-09-23 | 1969-12-31 |  | 1900-01-01 | EDIFICIO HUB | CAPITAL FEDERAL | 1 AMBA | 15 CAPITAL SUR
HOR | ARCCHOR | HORNOS | DC1 |  | Fila08 | DC-PPAL-F8-H18-PDU-1B | 570002 | 10.246.99.167 | Operativo | SCHNEIDER | AP8853 | PDU BASIC | PDU | ORGANIZACION Y CONEXIONADO | ENTORNO DE RED | 0 | 0 | 2022-08-25 | 2958102 | 2024-11-27 | 5f657e24c9fa3 | 1969-12-31 | 2020-09-23 | 1969-12-31 |  | 1900-01-01 | EDIFICIO HUB | CAPITAL FEDERAL | 1 AMBA | 15 CAPITAL SUR
HOR | ARCCHOR | HORNOS | DC1 |  | Fila08 | DC-PPAL-F8-H19-PDU-1A | 570003 | 10.246.99.168 | Operativo | SCHNEIDER | AP8853 | PDU BASIC | PDU | ORGANIZACION Y CONEXIONADO | ENTORNO DE RED | 0 | 0 | 2022-08-25 | 2958102 | 2024-11-27 | 5f657f412e443 | 1969-12-31 | 2020-09-23 | 1969-12-31 |  | 1900-01-01 | EDIFICIO HUB | CAPITAL FEDERAL | 1 AMBA | 15 CAPITAL SUR
HOR | ARCCHOR | HORNOS | DC1 |  | Fila08 | DC-PPAL-F8-H19-PDU-1B | 570004 | 10.246.99.169 | Operativo | SCHNEIDER | AP8853 | PDU BASIC | PDU | ORGANIZACION Y CONEXIONADO | ENTORNO DE RED | 0 | 0 | 2022-08-25 | 2958102 | 2024-11-27 | 5f657fd37df9b | 1969-12-31 | 2020-09-23 | 1969-12-31 |  | 1900-01-01 | EDIFICIO HUB | CAPITAL FEDERAL | 1 AMBA | 15 CAPITAL SUR
HOR | ARCCHOR | HORNOS | DC1 |  | Fila08 | DC-PPAL-F8-H20-PDU-1A | 570005 | 10.246.99.170 | Operativo | SCHNEIDER | AP8853 | PDU BASIC | PDU | ORGANIZACION Y CONEXIONADO | ENTORNO DE RED | 0 | 0 | 2022-08-25 | 2958102 | 2024-11-27 | 5f6580c0c1279 | 1969-12-31 | 2020-09-23 | 1969-12-31 |  | 1900-01-01 | EDIFICIO HUB | CAPITAL FEDERAL | 1 AMBA | 15 CAPITAL SUR
HOR | ARCCHOR | HORNOS | DC1 |  | Fila08 | DC-PPAL-F8-H20-PDU-1B | 570006 | 10.246.99.171 | Operativo | SCHNEIDER | AP8853 | PDU BASIC | PDU | ORGANIZACION Y CONEXIONADO | ENTORNO DE RED | 0 | 0 | 2022-08-25 | 2958102 | 2024-11-27 | 5f658110ecc6a | 1969-12-31 | 2020-09-23 | 1969-12-31 |  | 1900-01-01 | EDIFICIO HUB | CAPITAL FEDERAL | 1 AMBA | 15 CAPITAL SUR
HOR | ARCCHOR | HORNOS | DC1 |  | Fila08 | DC-PPAL-F8-H21-PDU-1A | 570007 | 10.246.99.172 | Operativo | SCHNEIDER | AP8853 | PDU BASIC | PDU | ORGANIZACION Y CONEXIONADO | ENTORNO DE RED | 0 | 0 | 2022-08-25 | 2958102 | 2024-11-27 | 5f6581e49ea58 | 1969-12-31 | 2020-09-23 | 1969-12-31 |  | 1900-01-01 | EDIFICIO HUB | CAPITAL FEDERAL | 1 AMBA | 15 CAPITAL SUR
HOR | ARCCHOR | HORNOS | DC1 |  | Fila08 | DC-PPAL-F8-H21-PDU-1B | 570008 | 10.246.99.173 | Operativo | SCHNEIDER | AP8853 | PDU BASIC | PDU | ORGANIZACION Y CONEXIONADO | ENTORNO DE RED | 0 | 0 | 2022-08-25 | 2958102 | 2024-11-27 | 5f658267c8b4c | 1969-12-31 | 2020-09-23 | 1969-12-31 |  | 1900-01-01 | EDIFICIO HUB | CAPITAL FEDERAL | 1 AMBA | 15 CAPITAL SUR
HOR | ARCCHOR | HORNOS | DC1 |  | Fila08 | DC-PPAL-F8-H22-PDU-1A | 570009 | 10.246.99.174 | Operativo | SCHNEIDER | AP8853 | PDU BASIC | PDU | ORGANIZACION Y CONEXIONADO | ENTORNO DE RED | 0 | 0 | 2022-08-25 | 2958102 | 2024-11-27 | 5f658325e4cee | 1969-12-31 | 2020-09-23 | 1969-12-31 |  | 1900-01-01 | EDIFICIO HUB | CAPITAL FEDERAL | 1 AMBA | 15 CAPITAL SUR
HOR | ARCCHOR | HORNOS | DC1 |  | Fila08 | DC-PPAL-F8-H22-PDU-1B | 570010 | 10.246.99.175 | Operativo | SCHNEIDER | AP8853 | PDU BASIC | PDU | ORGANIZACION Y CONEXIONADO | ENTORNO DE RED | 0 | 0 | 2022-08-25 | 2958102 | 2024-11-27 | 5f658390be330 | 1969-12-31 | 2020-09-23 | 2022-07-18 |  | 1900-01-01 | EDIFICIO HUB | CAPITAL FEDERAL | 1 AMBA | 15 CAPITAL SUR
HOR | ARCCHOR | HORNOS | DC1 |  | Fila08 | DC-PPAL-F8-H23-PDU-1A | 570011 | 10.246.99.176 | Operativo | SCHNEIDER | AP8853 | PDU BASIC | PDU | ORGANIZACION Y CONEXIONADO | ENTORNO DE RED | 0 | 0 | 2022-08-25 | 2958102 | 2024-11-27 | 5f658459b9cbb | 1969-12-31 | 2020-09-23 | 1969-12-31 |  | 1900-01-01 | EDIFICIO HUB | CAPITAL FEDERAL | 1 AMBA | 15 CAPITAL SUR
HOR | ARCCHOR | HORNOS | DC1 |  | Fila08 | DC-PPAL-F8-H23-PDU-1B | 570012 | 10.246.99.177 | Operativo | SCHNEIDER | AP8853 | PDU BASIC | PDU | ORGANIZACION Y CONEXIONADO | ENTORNO DE RED | 0 | 0 | 2022-08-25 | 2958102 | 2024-11-27 | 5f65847e36e5c | 1969-12-31 | 2020-09-23 | 1969-12-31 |  | 1900-01-01 | EDIFICIO HUB | CAPITAL FEDERAL | 1 AMBA | 15 CAPITAL SUR
HOR | ARCCHOR | HORNOS | DC1 |  | Fila08 | DC-PPAL-F8-H24-PDU-1A | 570013 | 10.246.99.178 | Operativo | SCHNEIDER | AP8853 | PDU BASIC | PDU | ORGANIZACION Y CONEXIONADO | ENTORNO DE RED | 0 | 0 | 2022-08-25 | 2958102 | 2024-11-27 | 5f6585642368f | 1969-12-31 | 2020-09-23 | 1969-12-31 |  | 1900-01-01 | EDIFICIO HUB | CAPITAL FEDERAL | 1 AMBA | 15 CAPITAL SUR
HOR | ARCCHOR | HORNOS | DC1 |  | Fila08 | DC-PPAL-F8-H24-PDU-1B | 570014 | 10.246.99.179 | Operativo | SCHNEIDER | AP8853 | PDU BASIC | PDU | ORGANIZACION Y CONEXIONADO | ENTORNO DE RED | 0 | 0 | 2022-08-25 | 2958102 | 2024-11-27 | 5f6585acdcd72 | 1969-12-31 | 2020-09-23 | 1969-12-31 |  | 1900-01-01 | EDIFICIO HUB | CAPITAL FEDERAL | 1 AMBA | 15 CAPITAL SUR
HOR | ARCCHOR | HORNOS | DC1 |  | Fila08 | DC-PPAL-F8-H25-PDU-1A | 570015 | 10.246.99.180 | Operativo | SCHNEIDER | AP8853 | PDU BASIC | PDU | ORGANIZACION Y CONEXIONADO | ENTORNO DE RED | 0 | 0 | 2022-08-25 | 2958102 | 2024-11-27 | 5f658643f3535 | 1969-12-31 | 2020-09-23 | 1969-12-31 |  | 1900-01-01 | EDIFICIO HUB | CAPITAL FEDERAL | 1 AMBA | 15 CAPITAL SUR
HOR | ARCCHOR | HORNOS | DC1 |  | Fila08 | DC-PPAL-F8-H25-PDU-1B | 570016 | 10.246.99.181 | Operativo | SCHNEIDER | AP8853 | PDU BASIC | PDU | ORGANIZACION Y CONEXIONADO | ENTORNO DE RED | 0 | 0 | 2022-08-25 | 2958102 | 2024-11-27 | 5f6586950a663 | 1969-12-31 | 2020-09-23 | 1969-12-31 |  | 1900-01-01 | EDIFICIO HUB | CAPITAL FEDERAL | 1 AMBA | 15 CAPITAL SUR
HOR | ARCCHOR | HORNOS | DC1 |  | Fila08 | DC-PPAL-F8-H34-PDU-1A | 570017 | 10.246.99.198 | Operativo | SCHNEIDER | AP8853 | PDU BASIC | PDU | ORGANIZACION Y CONEXIONADO | ENTORNO DE RED | 0 | 0 | 2022-08-25 | 2958102 | 2024-11-27 | 5f6587214a221 | 1969-12-31 | 2020-09-23 | 1969-12-31 |  | 1900-01-01 | EDIFICIO HUB | CAPITAL FEDERAL | 1 AMBA | 15 CAPITAL SUR
HOR | ARCCHOR | HORNOS | DC1 |  | Fila08 | DC-PPAL-F8-H34-PDU-1B | 570018 | 10.246.99.199 | Operativo | SCHNEIDER | AP8853 | PDU BASIC | PDU | ORGANIZACION Y CONEXIONADO | ENTORNO DE RED | 0 | 0 | 2022-08-25 | 2958102 | 2024-11-27 | 5f65877737028 | 1969-12-31 | 2020-09-23 | 1969-12-31 |  | 1900-01-01 | EDIFICIO HUB | CAPITAL FEDERAL | 1 AMBA | 15 CAPITAL SUR
HOR | ARCCHOR | HORNOS | DC1 |  | Fila08 | DC-PPAL-F8-H35-PDU-1A | 570019 | 10.246.99.200 | Operativo | SCHNEIDER | AP8853 | PDU BASIC | PDU | ORGANIZACION Y CONEXIONADO | ENTORNO DE RED | 0 | 0 | 2022-08-25 | 2958102 | 2024-11-27 | 5f65881d8220a | 1969-12-31 | 2020-09-23 | 1969-12-31 |  | 1900-01-01 | EDIFICIO HUB | CAPITAL FEDERAL | 1 AMBA | 15 CAPITAL SUR
HOR | ARCCHOR | HORNOS | DC1 |  | Fila08 | DC-PPAL-F8-H35-PDU-1B | 570020 | 10.246.99.201 | Operativo | SCHNEIDER | AP8853 | PDU BASIC | PDU | ORGANIZACION Y CONEXIONADO | ENTORNO DE RED | 0 | 0 | 2022-08-25 | 2958102 | 2024-11-27 | 5f6588657a24f | 1969-12-31 | 2020-09-23 | 1969-12-31 |  | 1900-01-01 | EDIFICIO HUB | CAPITAL FEDERAL | 1 AMBA | 15 CAPITAL SUR
HOR | ARCCHOR | HORNOS | DC1 |  | Fila08 | DC-PPAL-F8-H36-PDU-1A | 570021 | 10.246.99.202 | Operativo | SCHNEIDER | AP8886 | PDU BASIC | PDU | ORGANIZACION Y CONEXIONADO | ENTORNO DE RED | 0 | 0 | 2022-08-25 | 2958102 | 2024-11-27 | 5f6588c9f3c35 | 1969-12-31 | 2020-09-23 | 1969-12-31 |  | 1900-01-01 | EDIFICIO HUB | CAPITAL FEDERAL | 1 AMBA | 15 CAPITAL SUR
HOR | ARCCHOR | HORNOS | DC1 |  | Fila08 | DC-PPAL-F8-H36-PDU-1B | 570022 | 10.246.99.203 | Operativo | SCHNEIDER | AP8886 | PDU BASIC | PDU | ORGANIZACION Y CONEXIONADO | ENTORNO DE RED | 0 | 0 | 2022-08-25 | 2958102 | 2024-11-27 | 5f65890e40817 | 1969-12-31 | 2020-09-23 | 1969-12-31 |  | 1900-01-01 | EDIFICIO HUB | CAPITAL FEDERAL | 1 AMBA | 15 CAPITAL SUR
HOR | ARCCHOR | HORNOS | DC1 |  | Fila09 | DC-PPAL-F9-H39-PDU-1A | 570142 | 10.246.99.208 | Operativo | SCHNEIDER | AP8853 | PDU BASIC | PDU | ORGANIZACION Y CONEXIONADO | ENTORNO DE RED | 0 | 0 | 2022-08-25 | 2958102 | 2024-11-27 | 5f659316c97db | 1969-12-31 | 2020-09-23 | 1969-12-31 |  | 1900-01-01 | EDIFICIO HUB | CAPITAL FEDERAL | 1 AMBA | 15 CAPITAL SUR
HOR | ARCCHOR | HORNOS | DC1 |  | Fila09 | DC-PPAL-F9-H39-PDU-1B | 570143 | 10.246.99.209 | Operativo | SCHNEIDER | AP8853 | PDU BASIC | PDU | ORGANIZACION Y CONEXIONADO | ENTORNO DE RED | 0 | 0 | 2022-08-25 | 2958102 | 2024-11-27 | 5f659471e9f6a | 1969-12-31 | 2020-09-23 | 1969-12-31 |  | 1900-01-01 | EDIFICIO HUB | CAPITAL FEDERAL | 1 AMBA | 15 CAPITAL SUR
HOR | ARCCHOR | HORNOS | DC1 |  | Fila09 | DC-PPAL-F9-H40-PDU-1A | 570144 | 10.246.99.210 | Operativo | SCHNEIDER | AP8853 | PDU BASIC | PDU | ORGANIZACION Y CONEXIONADO | ENTORNO DE RED | 0 | 0 | 2022-08-25 | 2958102 | 2024-11-27 | 5f65961f978c4 | 1969-12-31 | 2020-09-23 | 1969-12-31 |  | 1900-01-01 | EDIFICIO HUB | CAPITAL FEDERAL | 1 AMBA | 15 CAPITAL SUR
HOR | ARCCHOR | HORNOS | DC1 |  | Fila09 | DC-PPAL-F9-H40-PDU-1B | 570145 | 10.246.99.211 | Operativo | SCHNEIDER | AP8853 | PDU BASIC | PDU | ORGANIZACION Y CONEXIONADO | ENTORNO DE RED | 0 | 0 | 2022-08-25 | 2958102 | 2024-11-27 | 5f65966650359 | 1969-12-31 | 2020-09-23 | 1969-12-31 |  | 1900-01-01 | EDIFICIO HUB | CAPITAL FEDERAL | 1 AMBA | 15 CAPITAL SUR
HOR | ARCCHOR | HORNOS | DC1 |  | Fila09 | DC-PPAL-F9-H44-PDU-1A | 570162 | 10.246.99.218 | Operativo | SCHNEIDER | AP8853 | PDU BASIC | PDU | ORGANIZACION Y CONEXIONADO | ENTORNO DE RED | 0 | 0 | 2022-08-25 | 2958102 | 2024-11-27 | 5f659bc3a7f78 | 1969-12-31 | 2020-09-23 | 1969-12-31 |  | 1900-01-01 | EDIFICIO HUB | CAPITAL FEDERAL | 1 AMBA | 15 CAPITAL SUR
HOR | ARCCHOR | HORNOS | DC1 |  | Fila09 | DC-PPAL-F9-H44-PDU-1B | 570164 | 10.246.99.219 | Operativo | SCHNEIDER | AP8853 | PDU BASIC | PDU | ORGANIZACION Y CONEXIONADO | ENTORNO DE RED | 0 | 0 | 2022-08-25 | 2958102 | 2024-11-27 | 5f659c4595753 | 1969-12-31 | 2020-09-23 | 1969-12-31 |  | 1900-01-01 | EDIFICIO HUB | CAPITAL FEDERAL | 1 AMBA | 15 CAPITAL SUR
HOR | ARCCHOR | HORNOS | DC1 |  | Fila09 | DC-PPAL-F9-H45-PDU-1A | 570165 | 10.246.99.220 | Operativo | SCHNEIDER | AP8853 | PDU BASIC | PDU | ORGANIZACION Y CONEXIONADO | ENTORNO DE RED | 0 | 0 | 2022-08-25 | 2958102 | 2024-11-27 | 5f659dab2eab5 | 1969-12-31 | 2020-09-23 | 1969-12-31 |  | 1900-01-01 | EDIFICIO HUB | CAPITAL FEDERAL | 1 AMBA | 15 CAPITAL SUR
HOR | ARCCHOR | HORNOS | DC1 |  | Fila09 | DC-PPAL-F9-H45-PDU-1B | 570166 | 10.246.99.221 | Operativo | SCHNEIDER | AP8853 | PDU BASIC | PDU | ORGANIZACION Y CONEXIONADO | ENTORNO DE RED | 0 | 0 | 2022-08-25 | 2958102 | 2024-11-27 | 5f659e232e481 | 1969-12-31 | 2020-09-23 | 1969-12-31 |  | 1900-01-01 | EDIFICIO HUB | CAPITAL FEDERAL | 1 AMBA | 15 CAPITAL SUR
HOR | ARCCHOR | HORNOS | DC1 |  | Fila09 | DC-PPAL-F9-H46-PDU-1A | 570167 | 10.246.99.222 | Operativo | SCHNEIDER | AP8853 | PDU BASIC | PDU | ORGANIZACION Y CONEXIONADO | ENTORNO DE RED | 0 | 0 | 2022-08-25 | 2958102 | 2024-11-27 | 5f659ebe407a3 | 1969-12-31 | 2020-09-23 | 1969-12-31 |  | 1900-01-01 | EDIFICIO HUB | CAPITAL FEDERAL | 1 AMBA | 15 CAPITAL SUR
HOR | ARCCHOR | HORNOS | DC1 |  | Fila09 | DC-PPAL-F9-H46-PDU-1B | 570168 | 10.246.99.223 | Operativo | SCHNEIDER | AP8853 | PDU BASIC | PDU | ORGANIZACION Y CONEXIONADO | ENTORNO DE RED | 0 | 0 | 2022-08-25 | 2958102 | 2024-11-27 | 5f659f1056663 | 1969-12-31 | 2020-09-23 | 1969-12-31 |  | 1900-01-01 | EDIFICIO HUB | CAPITAL FEDERAL | 1 AMBA | 15 CAPITAL SUR
HOR | ARCCHOR | HORNOS | DC1 |  | Fila02 | DC-PPALL-F2-R26-PDU-1A | 568375 | 10.246.98.56 | Operativo | SCHNEIDER | AP8886 | PDU BASIC | PDU | ORGANIZACION Y CONEXIONADO | ENTORNO DE RED | 0 | 0 | 2022-08-25 | 2958102 | 2024-11-27 | 5f573a5e77c59 | 1969-12-31 | 2020-09-22 | 1969-12-31 |  | 1900-01-01 | EDIFICIO HUB | CAPITAL FEDERAL | 1 AMBA | 15 CAPITAL SUR
HOR | ARCCHOR | HORNOS | DC6 |  | Fila01 | DC-SIST-F1-R1-PDU-1A | 593848 | 192.168.197.62 | Operativo | SCHNEIDER | AP8886 | PDU BASIC | PDU | ORGANIZACION Y CONEXIONADO | ENTORNO DE RED | 0 | 0 | 2022-08-25 | 2958102 | 2024-11-27 | 5fabea820c849 | 1969-12-31 | 2020-11-11 | 1969-12-31 |  | 1900-01-01 | EDIFICIO HUB | CAPITAL FEDERAL | 1 AMBA | 15 CAPITAL SUR
HOR | ARCCHOR | HORNOS | DC6 |  | Fila01 | DC-SIST-F1-R1-PDU-1B | 593850 | 192.168.197.63 | Operativo | SCHNEIDER | AP8886 | PDU BASIC | PDU | ORGANIZACION Y CONEXIONADO | ENTORNO DE RED | 0 | 0 | 2022-08-25 | 2958102 | 2024-11-27 | 5fabeb0210abe | 1969-12-31 | 2020-11-11 | 1969-12-31 |  | 1900-01-01 | EDIFICIO HUB | CAPITAL FEDERAL | 1 AMBA | 15 CAPITAL SUR
HOR | ARCCHOR | HORNOS | DC6 |  | Fila01 | DC-SIST-F1-R2-PDU-1A | 593846 | 192.168.197.64 | Operativo | SCHNEIDER | AP8886 | PDU BASIC | PDU | ORGANIZACION Y CONEXIONADO | ENTORNO DE RED | 0 | 0 | 2022-08-25 | 2958102 | 2024-11-27 | 5fabe87b91afd | 1969-12-31 | 2020-11-11 | 1969-12-31 |  | 1900-01-01 | EDIFICIO HUB | CAPITAL FEDERAL | 1 AMBA | 15 CAPITAL SUR
HOR | ARCCHOR | HORNOS | DC6 |  | Fila01 | DC-SIST-F1-R2-PDU-1B | 593847 | 192.168.197.65 | Operativo | SCHNEIDER | AP8886 | PDU BASIC | PDU | ORGANIZACION Y CONEXIONADO | ENTORNO DE RED | 0 | 0 | 2022-08-25 | 2958102 | 2024-11-27 | 5fabe90043d8d | 1969-12-31 | 2020-11-11 | 1969-12-31 |  | 1900-01-01 | EDIFICIO HUB | CAPITAL FEDERAL | 1 AMBA | 15 CAPITAL SUR
HOR | ARCCHOR | HORNOS | DC6 |  | Fila01 | DC-SIST-F1-R4-PDU-1A | 593855 | 192.168.197.66 | Operativo | SCHNEIDER | AP8853 | PDU BASIC | PDU | ORGANIZACION Y CONEXIONADO | ENTORNO DE RED | 0 | 0 | 2022-08-25 | 2958102 | 2024-11-27 | 5fabedeabe44f | 2020-11-11 | 2020-11-11 | 2020-11-11 |  | 1900-01-01 | EDIFICIO HUB | CAPITAL FEDERAL | 1 AMBA | 15 CAPITAL SUR
HOR | ARCCHOR | HORNOS | DC6 |  | Fila01 | DC-SIST-F1-R4-PDU-1B | 593856 | 192.168.197.67 | Operativo | SCHNEIDER | AP8853 | PDU BASIC | PDU | ORGANIZACION Y CONEXIONADO | ENTORNO DE RED | 0 | 0 | 2022-08-25 | 2958102 | 2024-11-27 | 5fabee225c626 | 1969-12-31 | 2020-11-11 | 1969-12-31 |  | 1900-01-01 | EDIFICIO HUB | CAPITAL FEDERAL | 1 AMBA | 15 CAPITAL SUR
HOR | ARCCHOR | HORNOS | DC6 |  | Fila01 | DC-SIST-F1-R5-PDU-1A | 593858 | 192.168.197.68 | Operativo | SCHNEIDER | AP8853 | PDU BASIC | PDU | ORGANIZACION Y CONEXIONADO | ENTORNO DE RED | 0 | 0 | 2022-08-25 | 2958102 | 2024-11-27 | 5fabef7c44e6b | 1969-12-31 | 2020-11-11 | 1969-12-31 |  | 1900-01-01 | EDIFICIO HUB | CAPITAL FEDERAL | 1 AMBA | 15 CAPITAL SUR
HOR | ARCCHOR | HORNOS | DC6 |  | Fila01 | DC-SIST-F1-R5-PDU-1B | 593859 | 192.168.197.69 | Operativo | SCHNEIDER | AP8853 | PDU BASIC | PDU | ORGANIZACION Y CONEXIONADO | ENTORNO DE RED | 0 | 0 | 2022-08-25 | 2958102 | 2024-11-27 | 5fabf06f95815 | 2020-11-11 | 2020-11-11 | 2020-11-11 |  | 1900-01-01 | EDIFICIO HUB | CAPITAL FEDERAL | 1 AMBA | 15 CAPITAL SUR
HOR | ARCCHOR | HORNOS | DC6 |  | Fila01 | DC-SIST-F1-R8-PDU-1A | 593860 | 192.168.197.74 | Operativo | SCHNEIDER | AP8853 | PDU BASIC | PDU | ORGANIZACION Y CONEXIONADO | ENTORNO DE RED | 0 | 0 | 2022-08-25 | 2958102 | 2024-11-27 | 5fabf4a2028e0 | 1969-12-31 | 2020-11-11 | 1969-12-31 |  | 1900-01-01 | EDIFICIO HUB | CAPITAL FEDERAL | 1 AMBA | 15 CAPITAL SUR
HOR | ARCCHOR | HORNOS | DC6 |  | Fila01 | DC-SIST-F1-R8-PDU-1B | 593861 | 192.168.197.75 | Operativo | SCHNEIDER | AP8853 | PDU BASIC | PDU | ORGANIZACION Y CONEXIONADO | ENTORNO DE RED | 0 | 0 | 2022-08-25 | 2958102 | 2024-11-27 | 5fabf5213b455 | 1969-12-31 | 2020-11-11 | 1969-12-31 |  | 1900-01-01 | EDIFICIO HUB | CAPITAL FEDERAL | 1 AMBA | 15 CAPITAL SUR
HOR | ARCCHOR | HORNOS | DC6 |  | Fila02 | DC-SIST-F2A-R13-PDU-1A | 593878 | 192.168.197.76 | Operativo | EATON | EPDU G3 EMIB34 | PDU BASIC | PDU | ORGANIZACION Y CONEXIONADO | ENTORNO DE RED | 0 | 0 | 2022-08-25 | 2958102 | 2024-11-27 | 5fabfdd01eabf | 2020-11-11 | 2020-11-11 | 2020-11-11 |  | 1900-01-01 | EDIFICIO HUB | CAPITAL FEDERAL | 1 AMBA | 15 CAPITAL SUR
HOR | ARCCHOR | HORNOS | DC6 |  | Fila02 | DC-SIST-F2A-R13-PDU-1B | 593880 | 192.168.197.77 | Operativo | EATON | EPDU G3 EMIB34 | PDU BASIC | PDU | ORGANIZACION Y CONEXIONADO | ENTORNO DE RED | 0 | 0 | 2022-08-25 | 2958102 | 2024-11-27 | 5fabfe14eede8 | 1969-12-31 | 2020-11-11 | 1969-12-31 |  | 1900-01-01 | EDIFICIO HUB | CAPITAL FEDERAL | 1 AMBA | 15 CAPITAL SUR
HOR | ARCCHOR | HORNOS | DC6 |  | Fila02 | DC-SIST-F2A-R14-PDU-1A | 593884 | 192.168.197.78 | Operativo | SCHNEIDER | AP8853 | PDU BASIC | PDU | ORGANIZACION Y CONEXIONADO | ENTORNO DE RED | 0 | 0 | 2022-08-25 | 2958102 | 2024-11-27 | 5fac00dd1fe32 | 2020-11-11 | 2020-11-11 | 2020-11-11 |  | 1900-01-01 | EDIFICIO HUB | CAPITAL FEDERAL | 1 AMBA | 15 CAPITAL SUR
HOR | ARCCHOR | HORNOS | DC6 |  | Fila02 | DC-SIST-F2A-R14-PDU-1B | 593885 | 192.168.197.79 | Operativo | SCHNEIDER | AP8853 | PDU BASIC | PDU | ORGANIZACION Y CONEXIONADO | ENTORNO DE RED | 0 | 0 | 2022-08-25 | 2958102 | 2024-11-27 | 5fac014d2b514 | 2020-11-11 | 2020-11-11 | 2020-11-11 |  | 1900-01-01 | EDIFICIO HUB | CAPITAL FEDERAL | 1 AMBA | 15 CAPITAL SUR
HOR | ARCCHOR | HORNOS | DC6 |  | Fila02 | DC-SIST-F2A-R15-PDU-1A | 593886 | 192.168.197.80 | Operativo | SCHNEIDER | AP8853 | PDU BASIC | PDU | ORGANIZACION Y CONEXIONADO | ENTORNO DE RED | 0 | 0 | 2022-08-25 | 2958102 | 2024-11-27 | 5fac030078dad | 1969-12-31 | 2020-11-11 | 1969-12-31 |  | 1900-01-01 | EDIFICIO HUB | CAPITAL FEDERAL | 1 AMBA | 15 CAPITAL SUR
HOR | ARCCHOR | HORNOS | DC6 |  | Fila02 | DC-SIST-F2A-R15-PDU-1B | 593887 | 192.168.197.81 | Operativo | SCHNEIDER | AP8853 | PDU BASIC | PDU | ORGANIZACION Y CONEXIONADO | ENTORNO DE RED | 0 | 0 | 2022-08-25 | 2958102 | 2024-11-27 | 5fac034b33d89 | 1969-12-31 | 2020-11-11 | 1969-12-31 |  | 1900-01-01 | EDIFICIO HUB | CAPITAL FEDERAL | 1 AMBA | 15 CAPITAL SUR
HOR | ARCCHOR | HORNOS | DC6 |  | Fila02 | DC-SIST-F2A-R16-PDU-1A | 593888 | 192.168.197.82 | Operativo | SCHNEIDER | AP8853 | PDU BASIC | PDU | ORGANIZACION Y CONEXIONADO | ENTORNO DE RED | 0 | 0 | 2022-08-25 | 2958102 | 2024-11-27 | 5fac04f5b5ee3 | 1969-12-31 | 2020-11-11 | 1969-12-31 |  | 1900-01-01 | EDIFICIO HUB | CAPITAL FEDERAL | 1 AMBA | 15 CAPITAL SUR
HOR | ARCCHOR | HORNOS | DC6 |  | Fila02 | DC-SIST-F2A-R16-PDU-1B | 593889 | 192.168.197.83 | Operativo | SCHNEIDER | AP8853 | PDU BASIC | PDU | ORGANIZACION Y CONEXIONADO | ENTORNO DE RED | 0 | 0 | 2022-08-25 | 2958102 | 2024-11-27 | 5fac052f33bea | 1969-12-31 | 2020-11-11 | 1969-12-31 |  | 1900-01-01 | EDIFICIO HUB | CAPITAL FEDERAL | 1 AMBA | 15 CAPITAL SUR
HOR | ARCCHOR | HORNOS | DC6 |  | Fila02 | DC-SIST-F2A-R17-PDU-1A | 593890 | 192.168.197.84 | Operativo | SCHNEIDER | AP8853 | PDU BASIC | PDU | ORGANIZACION Y CONEXIONADO | ENTORNO DE RED | 0 | 0 | 2022-08-25 | 2958102 | 2024-11-27 | 5fac06168e347 | 1969-12-31 | 2020-11-11 | 1969-12-31 |  | 1900-01-01 | EDIFICIO HUB | CAPITAL FEDERAL | 1 AMBA | 15 CAPITAL SUR
HOR | ARCCHOR | HORNOS | DC6 |  | Fila02 | DC-SIST-F2A-R17-PDU-1B | 593891 | 192.168.197.85 | Operativo | SCHNEIDER | AP8853 | PDU BASIC | PDU | ORGANIZACION Y CONEXIONADO | ENTORNO DE RED | 0 | 0 | 2022-08-25 | 2958102 | 2024-11-27 | 5fac066f0fab2 | 1969-12-31 | 2020-11-11 | 1969-12-31 |  | 1900-01-01 | EDIFICIO HUB | CAPITAL FEDERAL | 1 AMBA | 15 CAPITAL SUR
HOR | ARCCHOR | HORNOS | DC6 |  | Fila02 | DC-SIST-F2A-R18-PDU-1A | 593893 | 192.168.197.86 | Operativo | SCHNEIDER | AP8853 | PDU BASIC | PDU | ORGANIZACION Y CONEXIONADO | ENTORNO DE RED | 0 | 0 | 2022-08-25 | 2958102 | 2024-11-27 | 5fac07663efb9 | 1969-12-31 | 2020-11-11 | 1969-12-31 |  | 1900-01-01 | EDIFICIO HUB | CAPITAL FEDERAL | 1 AMBA | 15 CAPITAL SUR
HOR | ARCCHOR | HORNOS | DC6 |  | Fila02 | DC-SIST-F2A-R18-PDU-1B | 593894 | 192.168.197.87 | Operativo | SCHNEIDER | AP8853 | PDU BASIC | PDU | ORGANIZACION Y CONEXIONADO | ENTORNO DE RED | 0 | 0 | 2022-08-25 | 2958102 | 2024-11-27 | 5fac092098b57 | 1969-12-31 | 2020-11-11 | 1969-12-31 |  | 1900-01-01 | EDIFICIO HUB | CAPITAL FEDERAL | 1 AMBA | 15 CAPITAL SUR
HOR | ARCCHOR | HORNOS | DC6 |  | Fila02 | DC-SIST-F2A-R19-PDU-1B | 593896 | 192.168.197.89 | Operativo | SCHNEIDER | AP8853 | PDU BASIC | PDU | ORGANIZACION Y CONEXIONADO | ENTORNO DE RED | 0 | 0 | 2022-08-25 | 2958102 | 2024-11-27 | 5fac0d4b53ad6 | 1969-12-31 | 2020-11-11 | 1969-12-31 |  | 1900-01-01 | EDIFICIO HUB | CAPITAL FEDERAL | 1 AMBA | 15 CAPITAL SUR
HOR | ARCCHOR | HORNOS | DC6 |  | Fila02B | DC-SIST-F2B-R10-PDU-1A | 594583 | 192.168.197.92 | Operativo | EATON | EPDU G3 EMIB08 | PDU BASIC | PDU | ORGANIZACION Y CONEXIONADO | ENTORNO DE RED | 0 | 0 | 2022-08-25 | 2958102 | 2024-11-27 | 5fad8939ee59f | 1969-12-31 | 2020-11-12 | 1969-12-31 |  | 1900-01-01 | EDIFICIO HUB | CAPITAL FEDERAL | 1 AMBA | 15 CAPITAL SUR
HOR | ARCCHOR | HORNOS | DC6 |  | Fila02B | DC-SIST-F2B-R10-PDU-1B | 594584 | 192.168.197.93 | Operativo | EATON | EPDU G3 EMIB08 | PDU BASIC | PDU | ORGANIZACION Y CONEXIONADO | ENTORNO DE RED | 0 | 0 | 2022-08-25 | 2958102 | 2024-11-27 | 5fad89d6b9525 | 1969-12-31 | 2020-11-12 | 1969-12-31 |  | 1900-01-01 | EDIFICIO HUB | CAPITAL FEDERAL | 1 AMBA | 15 CAPITAL SUR
HOR | ARCCHOR | HORNOS | DC6 |  | Fila02B | DC-SIST-F2B-R11-PDU-1A | 594587 | 192.168.197.96 | Operativo | SCHNEIDER | AP8886 | PDU BASIC | PDU | ORGANIZACION Y CONEXIONADO | ENTORNO DE RED | 0 | 0 | 2022-08-25 | 2958102 | 2024-11-27 | 5fad8d02e239c | 1969-12-31 | 2020-11-12 | 1969-12-31 |  | 1900-01-01 | EDIFICIO HUB | CAPITAL FEDERAL | 1 AMBA | 15 CAPITAL SUR
HOR | ARCCHOR | HORNOS | DC6 |  | Fila02B | DC-SIST-F2B-R11-PDU-1A | 594585 | 192.168.197.94 | Operativo | SCHNEIDER | AP8886 | PDU BASIC | PDU | ORGANIZACION Y CONEXIONADO | ENTORNO DE RED | 0 | 0 | 2022-08-25 | 2958102 | 2024-11-27 | 5fad8a7dbc9f2 | 2020-11-12 | 2020-11-12 | 2020-11-12 |  | 1900-01-01 | EDIFICIO HUB | CAPITAL FEDERAL | 1 AMBA | 15 CAPITAL SUR
HOR | ARCCHOR | HORNOS | DC6 |  | Fila02B | DC-SIST-F2B-R11-PDU-1B | 594586 | 192.168.197.95 | Operativo | SCHNEIDER | AP8886 | PDU BASIC | PDU | ORGANIZACION Y CONEXIONADO | ENTORNO DE RED | 0 | 0 | 2022-08-25 | 2958102 | 2024-11-27 | 5fad8b9234efe | 1969-12-31 | 2020-11-12 | 1969-12-31 |  | 1900-01-01 | EDIFICIO HUB | CAPITAL FEDERAL | 1 AMBA | 15 CAPITAL SUR
HOR | ARCCHOR | HORNOS | DC6 |  | Fila02B | DC-SIST-F2B-R12-PDU-1B | 594588 | 192.168.197.97 | Operativo | SCHNEIDER | AP8886 | PDU BASIC | PDU | ORGANIZACION Y CONEXIONADO | ENTORNO DE RED | 0 | 0 | 2022-08-25 | 2958102 | 2024-11-27 | 5fad91df31afc | 1969-12-31 | 2020-11-12 | 1969-12-31 |  | 1900-01-01 | EDIFICIO HUB | CAPITAL FEDERAL | 1 AMBA | 15 CAPITAL SUR
HOR | ARCCHOR | HORNOS | DC6 |  | Fila02B | DC-SIST-F2B-R14-PDU-1A | 627145 | 192.168.197.98 | Operativo | SCHNEIDER | AP8853 | PDU BASIC | PDU | ORGANIZACION Y CONEXIONADO | ENTORNO DE RED | 0 | 0 | 2022-08-25 | 2958102 | 2024-11-27 | 5fbc050e68811 | 2020-11-23 | 2020-11-23 | 2020-11-23 |  | 1900-01-01 | EDIFICIO HUB | CAPITAL FEDERAL | 1 AMBA | 15 CAPITAL SUR
HOR | ARCCHOR | HORNOS | DC6 |  | Fila02B | DC-SIST-F2B-R14-PDU-1B | 627146 | 192.168.197.99 | Operativo | SCHNEIDER | AP8853 | PDU BASIC | PDU | ORGANIZACION Y CONEXIONADO | ENTORNO DE RED | 0 | 0 | 2022-08-25 | 2958102 | 2024-11-27 | 5fbc05a3306c7 | 2020-11-23 | 2020-11-23 | 2020-11-23 |  | 1900-01-01 | EDIFICIO HUB | CAPITAL FEDERAL | 1 AMBA | 15 CAPITAL SUR
HOR | ARCCHOR | HORNOS | DC6 |  | Fila02B | DC-SIST-F2B-R15-PDU-1A | 627147 | 192.168.197.102 | Operativo | SCHNEIDER | AP8853 | PDU BASIC | PDU | ORGANIZACION Y CONEXIONADO | ENTORNO DE RED | 0 | 0 | 2022-08-25 | 2958102 | 2024-11-27 | 5fbc07002cd82 | 2020-11-23 | 2020-11-23 | 2020-11-23 |  | 1900-01-01 | EDIFICIO HUB | CAPITAL FEDERAL | 1 AMBA | 15 CAPITAL SUR
HOR | ARCCHOR | HORNOS | DC6 |  | Fila02B | DC-SIST-F2B-R15-PDU-1B | 627148 | 192.168.197.103 | Operativo | SCHNEIDER | AP8853 | PDU BASIC | PDU | ORGANIZACION Y CONEXIONADO | ENTORNO DE RED | 0 | 0 | 2022-08-25 | 2958102 | 2024-11-27 | 5fbc076310227 | 2020-11-23 | 2020-11-23 | 2020-11-23 |  | 1900-01-01 | EDIFICIO HUB | CAPITAL FEDERAL | 1 AMBA | 15 CAPITAL SUR
HOR | ARCCHOR | HORNOS | DC6 |  | Fila02B | DC-SIST-F2B-R16-PDU-1A | 627149 | 192.168.197.104 | Operativo | EATON | EPDU G3 EMIB34 | PDU BASIC | PDU | ORGANIZACION Y CONEXIONADO | ENTORNO DE RED | 0 | 0 | 2022-08-25 | 2958102 | 2024-11-27 | 5fbc08565a721 | 2020-11-23 | 2020-11-23 | 2020-11-23 |  | 1900-01-01 | EDIFICIO HUB | CAPITAL FEDERAL | 1 AMBA | 15 CAPITAL SUR
HOR | ARCCHOR | HORNOS | DC6 |  | Fila02B | DC-SIST-F2B-R16-PDU-1B | 627150 | 192.168.197.105 | Operativo | EATON | EPDU G3 EMIB34 | PDU BASIC | PDU | ORGANIZACION Y CONEXIONADO | ENTORNO DE RED | 0 | 0 | 2022-08-25 | 2958102 | 2024-11-27 | 5fbc08e5992d5 | 2020-11-23 | 2020-11-23 | 2020-11-23 |  | 1900-01-01 | EDIFICIO HUB | CAPITAL FEDERAL | 1 AMBA | 15 CAPITAL SUR
HOR | ARCCHOR | HORNOS | DC6 |  | Fila02B | DC-SIST-F2B-R17-PDU-1A | 627151 | 192.168.197.106 | Operativo | EATON | EPDU G3 EMIB34 | PDU BASIC | PDU | ORGANIZACION Y CONEXIONADO | ENTORNO DE RED | 0 | 0 | 2022-08-25 | 2958102 | 2024-11-27 | 5fbc0a5c58780 | 2020-11-23 | 2020-11-23 | 2020-11-23 |  | 1900-01-01 | EDIFICIO HUB | CAPITAL FEDERAL | 1 AMBA | 15 CAPITAL SUR
HOR | ARCCHOR | HORNOS | DC6 |  | Fila02B | DC-SIST-F2B-R17-PDU-1B | 627152 | 192.168.197.107 | Operativo | EATON | EPDU G3 EMIB34 | PDU BASIC | PDU | ORGANIZACION Y CONEXIONADO | ENTORNO DE RED | 0 | 0 | 2022-08-25 | 2958102 | 2024-11-27 | 5fbc0b0d13951 | 2020-11-23 | 2020-11-23 | 2020-11-23 |  | 1900-01-01 | EDIFICIO HUB | CAPITAL FEDERAL | 1 AMBA | 15 CAPITAL SUR
HOR | ARCCHOR | HORNOS | DC6 |  | Fila02B | DC-SIST-F2B-R18-PDU-1A | 627153 | 192.168.197.108 | Operativo | SCHNEIDER | AP8886 | PDU BASIC | PDU | ORGANIZACION Y CONEXIONADO | ENTORNO DE RED | 0 | 0 | 2022-08-25 | 2958102 | 2024-11-27 | 5fbc0d26e5451 | 2020-11-23 | 2020-11-23 | 2020-11-23 |  | 1900-01-01 | EDIFICIO HUB | CAPITAL FEDERAL | 1 AMBA | 15 CAPITAL SUR
HOR | ARCCHOR | HORNOS | DC6 |  | Fila02B | DC-SIST-F2B-R18-PDU-1B | 627154 | 192.168.197.109 | Operativo | SCHNEIDER | AP8886 | PDU BASIC | PDU | ORGANIZACION Y CONEXIONADO | ENTORNO DE RED | 0 | 0 | 2022-08-25 | 2958102 | 2024-11-27 | 5fbc0ef33d067 | 2020-11-23 | 2020-11-23 | 2020-11-23 |  | 1900-01-01 | EDIFICIO HUB | CAPITAL FEDERAL | 1 AMBA | 15 CAPITAL SUR
HOR | ARCCHOR | HORNOS | DC6 |  | Fila02B | DC-SIST-F2B-R19-PDU-1A | 627155 | 192.168.197.110 | Operativo | SCHNEIDER | AP8886 | PDU BASIC | PDU | ORGANIZACION Y CONEXIONADO | ENTORNO DE RED | 0 | 0 | 2022-08-25 | 2958102 | 2024-11-27 | 5fbc120245178 | 2020-11-23 | 2020-11-23 | 2020-11-23 |  | 1900-01-01 | EDIFICIO HUB | CAPITAL FEDERAL | 1 AMBA | 15 CAPITAL SUR
HOR | ARCCHOR | HORNOS | DC6 |  | Fila02B | DC-SIST-F2B-R19-PDU-1B | 627156 | 192.168.197.111 | Operativo | SCHNEIDER | AP8886 | PDU BASIC | PDU | ORGANIZACION Y CONEXIONADO | ENTORNO DE RED | 0 | 0 | 2022-08-25 | 2958102 | 2024-11-27 | 5fbc139fece82 | 2020-11-23 | 2020-11-23 | 2020-11-23 |  | 1900-01-01 | EDIFICIO HUB | CAPITAL FEDERAL | 1 AMBA | 15 CAPITAL SUR
HOR | ARCCHOR | HORNOS | DC6 |  | Fila02B | DC-SIST-F2B-R20-PDU-1A | 627157 | 192.168.197.112 | Operativo | SCHNEIDER | AP8853 | PDU BASIC | PDU | ORGANIZACION Y CONEXIONADO | ENTORNO DE RED | 0 | 0 | 2022-08-25 | 2958102 | 2024-11-27 | 5fbc15e948763 | 2020-11-23 | 2020-11-23 | 2020-11-23 |  | 1900-01-01 | EDIFICIO HUB | CAPITAL FEDERAL | 1 AMBA | 15 CAPITAL SUR
HOR | ARCCHOR | HORNOS | DC6 |  | Fila02B | DC-SIST-F2B-R20-PDU-1B | 627158 | 192.168.197.113 | Operativo | SCHNEIDER | AP8853 | PDU BASIC | PDU | ORGANIZACION Y CONEXIONADO | ENTORNO DE RED | 0 | 0 | 2022-08-25 | 2958102 | 2024-11-27 | 5fbc1708d261e | 2020-11-23 | 2020-11-23 | 2020-11-23 |  | 1900-01-01 | EDIFICIO HUB | CAPITAL FEDERAL | 1 AMBA | 15 CAPITAL SUR
HOR | ARCCHOR | HORNOS | DC6 |  | Fila04 | DC-SIST-F4-R10-PDU-1A | 627329 | 192.168.197.152 | Operativo | EATON | EPDU G3 EMIB34 | PDU BASIC | PDU | ORGANIZACION Y CONEXIONADO | ENTORNO DE RED | 0 | 0 | 2022-08-25 | 2958102 | 2024-11-27 | 5fbceb7a74c8e | 2020-11-24 | 2020-11-24 | 2020-11-24 |  | 1900-01-01 | EDIFICIO HUB | CAPITAL FEDERAL | 1 AMBA | 15 CAPITAL SUR
HOR | ARCCHOR | HORNOS | DC6 |  | Fila04 | DC-SIST-F4-R10-PDU-1B | 627330 | 192.168.197.153 | Operativo | EATON | EPDU G3 EMIB34 | PDU BASIC | PDU | ORGANIZACION Y CONEXIONADO | ENTORNO DE RED | 0 | 0 | 2022-08-25 | 2958102 | 2024-11-27 | 5fbcec05650ff | 2020-11-24 | 2020-11-24 | 2020-11-24 |  | 1900-01-01 | EDIFICIO HUB | CAPITAL FEDERAL | 1 AMBA | 15 CAPITAL SUR
HOR | ARCCHOR | HORNOS | DC6 |  | Fila04 | DC-SIST-F4-R11-PDU-1A | 627331 | 192.168.197.154 | Operativo | EATON | EPDU G3 EMIB34 | PDU BASIC | PDU | ORGANIZACION Y CONEXIONADO | ENTORNO DE RED | 0 | 0 | 2022-08-25 | 2958102 | 2024-11-27 | 5fbcee832955e | 2020-11-24 | 2020-11-24 | 2020-11-24 |  | 1900-01-01 | EDIFICIO HUB | CAPITAL FEDERAL | 1 AMBA | 15 CAPITAL SUR
HOR | ARCCHOR | HORNOS | DC6 |  | Fila04 | DC-SIST-F4-R11-PDU-1B | 627332 | 192.168.197.155 | Operativo | EATON | EPDU G3 EMIB34 | PDU BASIC | PDU | ORGANIZACION Y CONEXIONADO | ENTORNO DE RED | 0 | 0 | 2022-08-25 | 2958102 | 2024-11-27 | 5fbcef9358569 | 2020-11-24 | 2020-11-24 | 2020-11-24 |  | 1900-01-01 | EDIFICIO HUB | CAPITAL FEDERAL | 1 AMBA | 15 CAPITAL SUR
HOR | ARCCHOR | HORNOS | DC6 |  | Fila04 | DC-SIST-F4-R13-PDU-1A | 627333 | 192.168.197.158 | Operativo | EATON | EPDU G3 EMIB34 | PDU BASIC | PDU | ORGANIZACION Y CONEXIONADO | ENTORNO DE RED | 0 | 0 | 2022-08-25 | 2958102 | 2024-11-27 | 5fbcf1c585b08 | 2020-11-24 | 2020-11-24 | 2020-11-24 |  | 1900-01-01 | EDIFICIO HUB | CAPITAL FEDERAL | 1 AMBA | 15 CAPITAL SUR
HOR | ARCCHOR | HORNOS | DC6 |  | Fila04 | DC-SIST-F4-R13-PDU-1B | 627334 | 192.168.197.159 | Operativo | EATON | EPDU G3 EMIB34 | PDU BASIC | PDU | ORGANIZACION Y CONEXIONADO | ENTORNO DE RED | 0 | 0 | 2022-08-25 | 2958102 | 2024-11-27 | 5fbcf238150a9 | 2020-11-24 | 2020-11-24 | 2020-11-24 |  | 1900-01-01 | EDIFICIO HUB | CAPITAL FEDERAL | 1 AMBA | 15 CAPITAL SUR
HOR | ARCCHOR | HORNOS | DC6 |  | Fila04 | DC-SIST-F4-R3-PDU-1A | 627325 | 192.168.197.138 | Operativo | SCHNEIDER | AP8853 | PDU BASIC | PDU | ORGANIZACION Y CONEXIONADO | ENTORNO DE RED | 0 | 0 | 2022-08-25 | 2958102 | 2024-11-27 | 5fbce4cfedabd | 2020-11-24 | 2020-11-24 | 2020-11-24 |  | 1900-01-01 | EDIFICIO HUB | CAPITAL FEDERAL | 1 AMBA | 15 CAPITAL SUR
HOR | ARCCHOR | HORNOS | DC6 |  | Fila04 | DC-SIST-F4-R3-PDU-1B | 627326 | 192.168.197.139 | Operativo | SCHNEIDER | AP8853 | PDU BASIC | PDU | ORGANIZACION Y CONEXIONADO | ENTORNO DE RED | 0 | 0 | 2022-08-25 | 2958102 | 2024-11-27 | 5fbce52d5562e | 2020-11-24 | 2020-11-24 | 2020-11-24 |  | 1900-01-01 | EDIFICIO HUB | CAPITAL FEDERAL | 1 AMBA | 15 CAPITAL SUR
HOR | ARCCHOR | HORNOS | DC6 |  | Fila04 | DC-SIST-F4-R4-PDU-1A | 627327 | 192.168.197.140 | Operativo | SCHNEIDER | AP8853 | PDU BASIC | PDU | ORGANIZACION Y CONEXIONADO | ENTORNO DE RED | 0 | 0 | 2022-08-25 | 2958102 | 2024-11-27 | 5fbce60e056a8 | 2020-11-24 | 2020-11-24 | 2020-11-24 |  | 1900-01-01 | EDIFICIO HUB | CAPITAL FEDERAL | 1 AMBA | 15 CAPITAL SUR
HOR | ARCCHOR | HORNOS | DC6 |  | Fila04 | DC-SIST-F4-R4-PDU-1B | 627328 | 192.168.197.141 | Operativo | SCHNEIDER | AP8853 | PDU BASIC | PDU | ORGANIZACION Y CONEXIONADO | ENTORNO DE RED | 0 | 0 | 2022-08-25 | 2958102 | 2024-11-27 | 5fbce69c40f1b | 2020-11-24 | 2020-11-24 | 2020-11-24 |  | 1900-01-01 | EDIFICIO HUB | CAPITAL FEDERAL | 1 AMBA | 15 CAPITAL SUR
HOR | ARCCHOR | HORNOS | DC6 |  | Fila05 | DC-SIST-F5-R1-PDU-1A | 627335 | 192.168.197.174 | Operativo | SCHNEIDER | AP8853 | PDU BASIC | PDU | ORGANIZACION Y CONEXIONADO | ENTORNO DE RED | 0 | 0 | 2022-08-25 | 2958102 | 2024-11-27 | 5fbcfcb7e970a | 2020-11-24 | 2020-11-24 | 2020-11-24 |  | 1900-01-01 | EDIFICIO HUB | CAPITAL FEDERAL | 1 AMBA | 15 CAPITAL SUR
HOR | ARCCHOR | HORNOS | DC6 |  | Fila05 | DC-SIST-F5-R1-PDU-1B | 627336 | 192.168.197.175 | Operativo | SCHNEIDER | AP8853 | PDU BASIC | PDU | ORGANIZACION Y CONEXIONADO | ENTORNO DE RED | 0 | 0 | 2022-08-25 | 2958102 | 2024-11-27 | 5fbcfd11b3f0a | 2020-11-24 | 2020-11-24 | 2020-11-24 |  | 1900-01-01 | EDIFICIO HUB | CAPITAL FEDERAL | 1 AMBA | 15 CAPITAL SUR
HOR | ARCCHOR | HORNOS | DC6 |  | Fila05 | DC-SIST-F5-R10-PDU-1A | 627479 | 192.168.197.192 | Operativo | SCHNEIDER | AP8853 | PDU BASIC | PDU | ORGANIZACION Y CONEXIONADO | ENTORNO DE RED | 0 | 0 | 2022-08-25 | 2958102 | 2024-11-27 | 5fbd5a1d94f39 | 2020-11-24 | 2020-11-24 | 2020-11-24 |  | 1900-01-01 | EDIFICIO HUB | CAPITAL FEDERAL | 1 AMBA | 15 CAPITAL SUR
HOR | ARCCHOR | HORNOS | DC6 |  | Fila05 | DC-SIST-F5-R10-PDU-1B | 627480 | 192.168.197.193 | Operativo | SCHNEIDER | AP8853 | PDU BASIC | PDU | ORGANIZACION Y CONEXIONADO | ENTORNO DE RED | 0 | 0 | 2022-08-25 | 2958102 | 2024-11-27 | 5fbd5a71dd0e1 | 2020-11-24 | 2020-11-24 | 2020-11-24 |  | 1900-01-01 | EDIFICIO HUB | CAPITAL FEDERAL | 1 AMBA | 15 CAPITAL SUR
HOR | ARCCHOR | HORNOS | DC6 |  | Fila05 | DC-SIST-F5-R11-PDU-1A | 627482 | 192.168.197.194 | Operativo | SCHNEIDER | AP8886 | PDU BASIC | PDU | ORGANIZACION Y CONEXIONADO | ENTORNO DE RED | 0 | 0 | 2022-08-25 | 2958102 | 2024-11-27 | 5fbd5aefd3d8a | 2020-11-24 | 2020-11-24 | 2020-11-24 |  | 1900-01-01 | EDIFICIO HUB | CAPITAL FEDERAL | 1 AMBA | 15 CAPITAL SUR
HOR | ARCCHOR | HORNOS | DC6 |  | Fila05 | DC-SIST-F5-R11-PDU-1B | 627483 | 192.168.197.195 | Operativo | SCHNEIDER | AP8886 | PDU BASIC | PDU | ORGANIZACION Y CONEXIONADO | ENTORNO DE RED | 0 | 0 | 2022-08-25 | 2958102 | 2024-11-27 | 5fbd5b3a53cb1 | 2020-11-24 | 2020-11-24 | 2020-11-24 |  | 1900-01-01 | EDIFICIO HUB | CAPITAL FEDERAL | 1 AMBA | 15 CAPITAL SUR
HOR | ARCCHOR | HORNOS | DC6 |  | Fila05 | DC-SIST-F5-R12-PDU-1A | 627485 | 192.168.197.196 | Operativo | SCHNEIDER | AP8853 | PDU BASIC | PDU | ORGANIZACION Y CONEXIONADO | ENTORNO DE RED | 0 | 0 | 2022-08-25 | 2958102 | 2024-11-27 | 5fbd5bf4a8e46 | 2020-11-24 | 2020-11-24 | 2020-11-24 |  | 1900-01-01 | EDIFICIO HUB | CAPITAL FEDERAL | 1 AMBA | 15 CAPITAL SUR
HOR | ARCCHOR | HORNOS | DC6 |  | Fila05 | DC-SIST-F5-R12-PDU-1B | 627486 | 192.168.197.197 | Operativo | SCHNEIDER | AP8853 | PDU BASIC | PDU | ORGANIZACION Y CONEXIONADO | ENTORNO DE RED | 0 | 0 | 2022-08-25 | 2958102 | 2024-11-27 | 5fbd5c4fb37a8 | 2020-11-24 | 2020-11-24 | 2020-11-24 |  | 1900-01-01 | EDIFICIO HUB | CAPITAL FEDERAL | 1 AMBA | 15 CAPITAL SUR
HOR | ARCCHOR | HORNOS | DC6 |  | Fila05 | DC-SIST-F5-R13-PDU-1A | 627489 | 192.167.197.198 | Operativo | SCHNEIDER | AP8853 | PDU BASIC | PDU | ORGANIZACION Y CONEXIONADO | ENTORNO DE RED | 0 | 0 | 2022-08-25 | 2958102 | 2024-11-27 | 5fbd5d60f3fc7 | 2020-11-24 | 2020-11-24 | 2020-11-24 |  | 1900-01-01 | EDIFICIO HUB | CAPITAL FEDERAL | 1 AMBA | 15 CAPITAL SUR
HOR | ARCCHOR | HORNOS | DC6 |  | Fila05 | DC-SIST-F5-R13-PDU-1B | 627490 | 192.167.197.199 | Operativo | SCHNEIDER | AP8853 | PDU BASIC | PDU | ORGANIZACION Y CONEXIONADO | ENTORNO DE RED | 0 | 0 | 2022-08-25 | 2958102 | 2024-11-27 | 5fbd5dcf9eece | 2020-11-24 | 2020-11-24 | 2020-11-24 |  | 1900-01-01 | EDIFICIO HUB | CAPITAL FEDERAL | 1 AMBA | 15 CAPITAL SUR
HOR | ARCCHOR | HORNOS | DC6 |  | Fila05 | DC-SIST-F5-R14-PDU-1A | 627493 | 192.168.197.200 | Operativo | SCHNEIDER | AP8853 | PDU BASIC | PDU | ORGANIZACION Y CONEXIONADO | ENTORNO DE RED | 0 | 0 | 2022-08-25 | 2958102 | 2024-11-27 | 5fbd5f4307aba | 2020-11-24 | 2020-11-24 | 2020-11-24 |  | 1900-01-01 | EDIFICIO HUB | CAPITAL FEDERAL | 1 AMBA | 15 CAPITAL SUR
HOR | ARCCHOR | HORNOS | DC6 |  | Fila05 | DC-SIST-F5-R14-PDU-1B | 627494 | 192.167.197.201 | Operativo | SCHNEIDER | AP8853 | PDU BASIC | PDU | ORGANIZACION Y CONEXIONADO | ENTORNO DE RED | 0 | 0 | 2022-08-25 | 2958102 | 2024-11-27 | 5fbd5fa8836af | 2020-11-24 | 2020-11-24 | 2020-11-24 |  | 1900-01-01 | EDIFICIO HUB | CAPITAL FEDERAL | 1 AMBA | 15 CAPITAL SUR
HOR | ARCCHOR | HORNOS | DC6 |  | Fila05 | DC-SIST-F5-R15-PDU-1A | 627495 | 192.168.197.202 | Operativo | SCHNEIDER | AP8853 | PDU BASIC | PDU | ORGANIZACION Y CONEXIONADO | ENTORNO DE RED | 0 | 0 | 2022-08-25 | 2958102 | 2024-11-27 | 5fbd603c9b601 | 2020-11-24 | 2020-11-24 | 2020-11-24 |  | 1900-01-01 | EDIFICIO HUB | CAPITAL FEDERAL | 1 AMBA | 15 CAPITAL SUR
HOR | ARCCHOR | HORNOS | DC6 |  | Fila05 | DC-SIST-F5-R15-PDU-1B | 627496 | 192.168.197.203 | Operativo | SCHNEIDER | AP8853 | PDU BASIC | PDU | ORGANIZACION Y CONEXIONADO | ENTORNO DE RED | 0 | 0 | 2022-08-25 | 2958102 | 2024-11-27 | 5fbd6086182fb | 2020-11-24 | 2020-11-24 | 2020-11-24 |  | 1900-01-01 | EDIFICIO HUB | CAPITAL FEDERAL | 1 AMBA | 15 CAPITAL SUR
HOR | ARCCHOR | HORNOS | DC6 |  | Fila04 | DC-SIST-F5-R16-PDU-1A | 627497 | 192.168.197.204 | Operativo | EATON | EPDU G3 EMIB08 | PDU BASIC | PDU | ORGANIZACION Y CONEXIONADO | ENTORNO DE RED | 0 | 0 | 2022-08-25 | 2958102 | 2024-11-27 | 5fbd61568750e | 2020-11-24 | 2020-11-24 | 2020-11-24 |  | 1900-01-01 | EDIFICIO HUB | CAPITAL FEDERAL | 1 AMBA | 15 CAPITAL SUR
HOR | ARCCHOR | HORNOS | DC6 |  | Fila05 | DC-SIST-F5-R16-PDU-1B | 627501 | 192.168.197.205 | Operativo | EATON | EPDU G3 EMIB08 | PDU BASIC | PDU | ORGANIZACION Y CONEXIONADO | ENTORNO DE RED | 0 | 0 | 2022-08-25 | 2958102 | 2024-11-27 | 5fbd65a4c49a2 | 2020-11-24 | 2020-11-24 | 2020-11-24 |  | 1900-01-01 | EDIFICIO HUB | CAPITAL FEDERAL | 1 AMBA | 15 CAPITAL SUR
HOR | ARCCHOR | HORNOS | DC6 |  | Fila05 | DC-SIST-F5-R19-PDU-1A | 656470 | 192.168.197.210 | Operativo | SCHNEIDER | AP8853 | PDU BASIC | PDU | ORGANIZACION Y CONEXIONADO | ENTORNO DE RED | 0 | 0 | 2022-08-25 | 2958102 | 2024-11-27 | 5fc5bf67321e3 | 2020-12-01 | 2020-12-01 | 2020-12-01 |  | 1900-01-01 | EDIFICIO HUB | CAPITAL FEDERAL | 1 AMBA | 15 CAPITAL SUR
HOR | ARCCHOR | HORNOS | DC6 |  | Fila05 | DC-SIST-F5-R2-PDU-1A | 627337 | 192.168.197.176 | Operativo | SCHNEIDER | AP8853 | PDU BASIC | PDU | ORGANIZACION Y CONEXIONADO | ENTORNO DE RED | 0 | 0 | 2022-08-25 | 2958102 | 2024-11-27 | 5fbcfe38dce2e | 2020-11-24 | 2020-11-24 | 2020-11-24 |  | 1900-01-01 | EDIFICIO HUB | CAPITAL FEDERAL | 1 AMBA | 15 CAPITAL SUR
HOR | ARCCHOR | HORNOS | DC6 |  | Fila05 | DC-SIST-F5-R2-PDU-1B | 627338 | 192.168.197.177 | Operativo | SCHNEIDER | AP8853 | PDU BASIC | PDU | ORGANIZACION Y CONEXIONADO | ENTORNO DE RED | 0 | 0 | 2022-08-25 | 2958102 | 2024-11-27 | 5fbcfea8e7938 | 2020-11-24 | 2020-11-24 | 2020-11-24 |  | 1900-01-01 | EDIFICIO HUB | CAPITAL FEDERAL | 1 AMBA | 15 CAPITAL SUR
HOR | ARCCHOR | HORNOS | DC6 |  | Fila05 | DC-SIST-F5-R20-PDU-1A | 656472 | 192.168.197.212 | Operativo | SCHNEIDER | AP8853 | PDU BASIC | PDU | ORGANIZACION Y CONEXIONADO | ENTORNO DE RED | 0 | 0 | 2022-08-25 | 2958102 | 2024-11-27 | 5fc5c0832b6e2 | 2020-12-01 | 2020-12-01 | 2020-12-01 |  | 1900-01-01 | EDIFICIO HUB | CAPITAL FEDERAL | 1 AMBA | 15 CAPITAL SUR
HOR | ARCCHOR | HORNOS | DC6 |  | Fila05 | DC-SIST-F5-R20-PDU-1B | 656473 | 192.168.197.213 | Operativo | SCHNEIDER | AP8853 | PDU BASIC | PDU | ORGANIZACION Y CONEXIONADO | ENTORNO DE RED | 0 | 0 | 2022-08-25 | 2958102 | 2024-11-27 | 5fc5c0f28f937 | 2020-12-01 | 2020-12-01 | 2020-12-01 |  | 1900-01-01 | EDIFICIO HUB | CAPITAL FEDERAL | 1 AMBA | 15 CAPITAL SUR
HOR | ARCCHOR | HORNOS | DC6 |  | Fila05 | DC-SIST-F5-R3-PDU-1A | 627339 | 192.178.197.178 | Operativo | SCHNEIDER | AP8853 | PDU BASIC | PDU | ORGANIZACION Y CONEXIONADO | ENTORNO DE RED | 0 | 0 | 2022-08-25 | 2958102 | 2024-11-27 | 5fbcff8d63fc1 | 2020-11-24 | 2020-11-24 | 2020-11-24 |  | 1900-01-01 | EDIFICIO HUB | CAPITAL FEDERAL | 1 AMBA | 15 CAPITAL SUR
HOR | ARCCHOR | HORNOS | DC6 |  | Fila05 | DC-SIST-F5-R3-PDU-1B | 627346 | 192.168.197.179 | Operativo | SCHNEIDER | AP8853 | PDU BASIC | PDU | ORGANIZACION Y CONEXIONADO | ENTORNO DE RED | 0 | 0 | 2022-08-25 | 2958102 | 2024-11-27 | 5fbd05c67ecaf | 2020-11-24 | 2020-11-24 | 2020-11-24 |  | 1900-01-01 | EDIFICIO HUB | CAPITAL FEDERAL | 1 AMBA | 15 CAPITAL SUR
HOR | ARCCHOR | HORNOS | DC6 |  | Fila05 | DC-SIST-F5-R4-PDU-1A | 627348 | 192.168.197.180 | Operativo | SCHNEIDER | AP8853 | PDU BASIC | PDU | ORGANIZACION Y CONEXIONADO | ENTORNO DE RED | 0 | 0 | 2022-08-25 | 2958102 | 2024-11-27 | 5fbd067bca9df | 2020-11-24 | 2020-11-24 | 2020-11-24 |  | 1900-01-01 | EDIFICIO HUB | CAPITAL FEDERAL | 1 AMBA | 15 CAPITAL SUR
HOR | ARCCHOR | HORNOS | DC6 |  | Fila05 | DC-SIST-F5-R4-PDU-1B | 627349 | 192.168.197.181 | Operativo | SCHNEIDER | AP8853 | PDU BASIC | PDU | ORGANIZACION Y CONEXIONADO | ENTORNO DE RED | 0 | 0 | 2022-08-25 | 2958102 | 2024-11-27 | 5fbd092a36e87 | 2020-11-24 | 2020-11-24 | 2020-11-24 |  | 1900-01-01 | EDIFICIO HUB | CAPITAL FEDERAL | 1 AMBA | 15 CAPITAL SUR
HOR | ARCCHOR | HORNOS | DC6 |  | Fila05 | DC-SIST-F5-R5-PDU-1A | 627464 | 192.168.197.182 | Operativo | SCHNEIDER | AP8853 | PDU BASIC | PDU | ORGANIZACION Y CONEXIONADO | ENTORNO DE RED | 0 | 0 | 2022-08-25 | 2958102 | 2024-11-27 | 5fbd502f8adc4 | 2020-11-24 | 2020-11-24 | 2020-11-24 |  | 1900-01-01 | EDIFICIO HUB | CAPITAL FEDERAL | 1 AMBA | 15 CAPITAL SUR
HOR | ARCCHOR | HORNOS | DC6 |  | Fila05 | DC-SIST-F5-R5-PDU-1B | 627466 | 192.168.197.183 | Operativo | SCHNEIDER | AP8853 | PDU BASIC | PDU | ORGANIZACION Y CONEXIONADO | ENTORNO DE RED | 0 | 0 | 2022-08-25 | 2958102 | 2024-11-27 | 5fbd531b8fcfb | 2020-11-24 | 2020-11-24 | 2020-11-24 |  | 1900-01-01 | EDIFICIO HUB | CAPITAL FEDERAL | 1 AMBA | 15 CAPITAL SUR
HOR | ARCCHOR | HORNOS | DC6 |  | Fila05 | DC-SIST-F5-R6-PDU-1A | 627468 | 192.168.197.184 | Operativo | SCHNEIDER | AP8853 | PDU BASIC | PDU | ORGANIZACION Y CONEXIONADO | ENTORNO DE RED | 0 | 0 | 2022-08-25 | 2958102 | 2024-11-27 | 5fbd546e8c8e0 | 2020-11-24 | 2020-11-24 | 2020-11-24 |  | 1900-01-01 | EDIFICIO HUB | CAPITAL FEDERAL | 1 AMBA | 15 CAPITAL SUR
HOR | ARCCHOR | HORNOS | DC6 |  | Fila05 | DC-SIST-F5-R6-PDU-1B | 627470 | 192.168.197.185 | Operativo | SCHNEIDER | AP8853 | PDU BASIC | PDU | ORGANIZACION Y CONEXIONADO | ENTORNO DE RED | 0 | 0 | 2022-08-25 | 2958102 | 2024-11-27 | 5fbd564f61ff9 | 2020-11-24 | 2020-11-24 | 2020-11-24 |  | 1900-01-01 | EDIFICIO HUB | CAPITAL FEDERAL | 1 AMBA | 15 CAPITAL SUR
HOR | ARCCHOR | HORNOS | DC6 |  | Fila05 | DC-SIST-F5-R7-PDU-1A | 627471 | 192.168.197.186 | Operativo | SCHNEIDER | AP8853 | PDU BASIC | PDU | ORGANIZACION Y CONEXIONADO | ENTORNO DE RED | 0 | 0 | 2022-08-25 | 2958102 | 2024-11-27 | 5fbd57089053f | 2020-11-24 | 2020-11-24 | 2020-11-24 |  | 1900-01-01 | EDIFICIO HUB | CAPITAL FEDERAL | 1 AMBA | 15 CAPITAL SUR
HOR | ARCCHOR | HORNOS | DC6 |  | Fila05 | DC-SIST-F5-R7-PDU-1B | 627472 | 192.168.197.187 | Operativo | SCHNEIDER | AP8853 | PDU BASIC | PDU | ORGANIZACION Y CONEXIONADO | ENTORNO DE RED | 0 | 0 | 2022-08-25 | 2958102 | 2024-11-27 | 5fbd5759453dd | 2020-11-24 | 2020-11-24 | 2020-11-24 |  | 1900-01-01 | EDIFICIO HUB | CAPITAL FEDERAL | 1 AMBA | 15 CAPITAL SUR
HOR | ARCCHOR | HORNOS | DC6 |  | Fila04 | DC-SIST-F5-R8-PDU-1A | 627473 | 192.168.197.188 | Operativo | SCHNEIDER | AP8853 | PDU BASIC | PDU | ORGANIZACION Y CONEXIONADO | ENTORNO DE RED | 0 | 0 | 2022-08-25 | 2958102 | 2024-11-27 | 5fbd581d749e4 | 2020-11-24 | 2020-11-24 | 2020-11-24 |  | 1900-01-01 | EDIFICIO HUB | CAPITAL FEDERAL | 1 AMBA | 15 CAPITAL SUR
HOR | ARCCHOR | HORNOS | DC6 |  | Fila04 | DC-SIST-F5-R8-PDU-1B | 627474 | 192.168.197.189 | Operativo | SCHNEIDER | AP8853 | PDU BASIC | PDU | ORGANIZACION Y CONEXIONADO | ENTORNO DE RED | 0 | 0 | 2022-08-25 | 2958102 | 2024-11-27 | 5fbd586612590 | 2020-11-24 | 2020-11-24 | 2020-11-24 |  | 1900-01-01 | EDIFICIO HUB | CAPITAL FEDERAL | 1 AMBA | 15 CAPITAL SUR
HOR | ARCCHOR | HORNOS | DC6 |  | Fila05 | DC-SIST-F5-R9-PDU-1A | 627476 | 192.168.197.190 | Operativo | SCHNEIDER | AP8853 | PDU BASIC | PDU | ORGANIZACION Y CONEXIONADO | ENTORNO DE RED | 0 | 0 | 2022-08-25 | 2958102 | 2024-11-27 | 5fbd591714fcd | 2020-11-24 | 2020-11-24 | 2020-11-24 |  | 1900-01-01 | EDIFICIO HUB | CAPITAL FEDERAL | 1 AMBA | 15 CAPITAL SUR
HOR | ARCCHOR | HORNOS | DC6 |  | Fila05 | DC-SIST-F5-R9-PDU-1B | 627477 | 192.168.197.191 | Operativo | SCHNEIDER | AP8853 | PDU BASIC | PDU | ORGANIZACION Y CONEXIONADO | ENTORNO DE RED | 0 | 0 | 2022-08-25 | 2958102 | 2024-11-27 | 5fbd597ce3ea1 | 2020-11-24 | 2020-11-24 | 2020-11-24 |  | 1900-01-01 | EDIFICIO HUB | CAPITAL FEDERAL | 1 AMBA | 15 CAPITAL SUR
HOR | ARCCHOR | HORNOS | DC6 |  | Fila06 | DC-SIST-F6-R3-PDU-1A | 656474 | 192.168.197.218 | Operativo | SCHNEIDER | AP8886 | PDU BASIC | PDU | ORGANIZACION Y CONEXIONADO | ENTORNO DE RED | 0 | 0 | 2022-08-25 | 2958102 | 2024-11-27 | 5fc5c2181ad66 | 2020-12-01 | 2020-12-01 | 2020-12-01 |  | 1900-01-01 | EDIFICIO HUB | CAPITAL FEDERAL | 1 AMBA | 15 CAPITAL SUR
HOR | ARCCHOR | HORNOS | DC6 |  | Fila06 | DC-SIST-F6-R3-PDU-1B | 656475 | 192.168.197.219 | Operativo | SCHNEIDER | AP8886 | PDU BASIC | PDU | ORGANIZACION Y CONEXIONADO | ENTORNO DE RED | 0 | 0 | 2022-08-25 | 2958102 | 2024-11-27 | 5fc5c2909a254 | 2020-12-01 | 2020-12-01 | 2020-12-01 |  | 1900-01-01 | EDIFICIO HUB | CAPITAL FEDERAL | 1 AMBA | 15 CAPITAL SUR
HOR | ARCCHOR | HORNOS | DC6 |  | Fila06 | DC-SIST-F6-R4-PDU-1A | 656476 | 192.168.197.220 | Operativo | SCHNEIDER | AP8886 | PDU BASIC | PDU | ORGANIZACION Y CONEXIONADO | ENTORNO DE RED | 0 | 0 | 2022-08-25 | 2958102 | 2024-11-27 | 5fc5c39704fc3 | 2020-12-01 | 2020-12-01 | 2020-12-01 |  | 1900-01-01 | EDIFICIO HUB | CAPITAL FEDERAL | 1 AMBA | 15 CAPITAL SUR
HOR | ARCCHOR | HORNOS | DC6 |  | Fila06 | DC-SIST-F6-R4-PDU-1B | 659834 | 192.168.197.221 | Operativo | SCHNEIDER | AP8886 | PDU BASIC | PDU | ORGANIZACION Y CONEXIONADO | ENTORNO DE RED | 0 | 0 | 2022-08-25 | 2958102 | 2024-11-27 | 5fccdbed752e0 | 2020-12-06 | 2020-12-01 | 2020-12-06 |  | 1900-01-01 | EDIFICIO HUB | CAPITAL FEDERAL | 1 AMBA | 15 CAPITAL SUR
HOR | ARCCHOR | HORNOS | DC6 |  | Fila06 | DC-SIST-F6-R5-PDU-1A | 659835 | 192.168.197.222 | Operativo | SCHNEIDER | AP8886 | PDU BASIC | PDU | ORGANIZACION Y CONEXIONADO | ENTORNO DE RED | 0 | 0 | 2022-08-25 | 2958102 | 2024-11-27 | 5fccdc6c3ad0b | 2020-12-06 | 2020-12-01 | 2020-12-06 |  | 1900-01-01 | EDIFICIO HUB | CAPITAL FEDERAL | 1 AMBA | 15 CAPITAL SUR
HOR | ARCCHOR | HORNOS | DC6 |  | Fila06 | DC-SIST-F6-R5-PDU-1B | 659836 | 192.168.197.223 | Operativo | SCHNEIDER | AP8886 | PDU BASIC | PDU | ORGANIZACION Y CONEXIONADO | ENTORNO DE RED | 0 | 0 | 2022-08-25 | 2958102 | 2024-11-27 | 5fccdcb98a84d | 2020-12-06 | 2020-12-01 | 2020-12-06 |  | 1900-01-01 | EDIFICIO HUB | CAPITAL FEDERAL | 1 AMBA | 15 CAPITAL SUR
HOR | ARCCHOR | HORNOS | DC6 |  | Fila06 | DC-SIST-F6-R6-PDU-1A | 659837 | 192.168.197.224 | Operativo | SCHNEIDER | AP8853 | PDU BASIC | PDU | ORGANIZACION Y CONEXIONADO | ENTORNO DE RED | 0 | 0 | 2022-08-25 | 2958102 | 2024-11-27 | 5fccddb68bef2 | 2020-12-06 | 2020-12-01 | 2020-12-06 |  | 1900-01-01 | EDIFICIO HUB | CAPITAL FEDERAL | 1 AMBA | 15 CAPITAL SUR
HOR | ARCCHOR | HORNOS | DC6 |  | Fila06 | DC-SIST-F6-R6-PDU-1B | 659838 | 192.168.197.225 | Operativo | SCHNEIDER | AP8853 | PDU BASIC | PDU | ORGANIZACION Y CONEXIONADO | ENTORNO DE RED | 0 | 0 | 2022-08-25 | 2958102 | 2024-11-27 | 5fccde2005780 | 2020-12-06 | 2020-12-01 | 2020-12-06 |  | 1900-01-01 | EDIFICIO HUB | CAPITAL FEDERAL | 1 AMBA | 15 CAPITAL SUR
HOR | ARCCHOR | HORNOS | DC6 |  |  | DC-SIST-M001-PDU-1A | 659857 | 192.168.197.50 | Operativo | SCHNEIDER | AP8886 | PDU BASIC | PDU | ORGANIZACION Y CONEXIONADO | ENTORNO DE RED | 0 | 0 | 2022-08-25 | 2958102 | 2024-11-27 | 5fccfc047ef90 | 2020-12-06 | 2020-12-01 | 2020-12-06 |  | 1900-01-01 | EDIFICIO HUB | CAPITAL FEDERAL | 1 AMBA | 15 CAPITAL SUR
HOR | ARCCHOR | HORNOS | DC6 |  |  | DC-SIST-M001-PDU-1B | 659858 | 192.168.197.51 | Operativo | SCHNEIDER | AP8886 | PDU BASIC | PDU | ORGANIZACION Y CONEXIONADO | ENTORNO DE RED | 0 | 0 | 2022-08-25 | 2958102 | 2024-11-27 | 5fccfc4957843 | 2020-12-06 | 2020-12-01 | 2021-04-16 |  | 1900-01-01 | EDIFICIO HUB | CAPITAL FEDERAL | 1 AMBA | 15 CAPITAL SUR
HOR | ARCCHOR | HORNOS | DC6 |  |  | DC-SIST-M002-PDU-1A | 659859 | 192.168.197.52 | Operativo | SCHNEIDER | AP8886 | PDU BASIC | PDU | ORGANIZACION Y CONEXIONADO | ENTORNO DE RED | 0 | 0 | 2022-08-25 | 2958102 | 2024-11-27 | 5fcd087e34072 | 2020-12-06 | 2020-12-01 | 2021-04-16 |  | 1900-01-01 | EDIFICIO HUB | CAPITAL FEDERAL | 1 AMBA | 15 CAPITAL SUR
HOR | ARCCHOR | HORNOS | DC6 |  |  | DC-SIST-M002-PDU-1B | 659860 | 192.168.197.53 | Operativo | SCHNEIDER | AP8886 | PDU BASIC | PDU | ORGANIZACION Y CONEXIONADO | ENTORNO DE RED | 0 | 0 | 2022-08-25 | 2958102 | 2024-11-27 | 5fcd08d48cd4d | 2020-12-06 | 2020-12-01 | 2021-04-16 |  | 1900-01-01 | EDIFICIO HUB | CAPITAL FEDERAL | 1 AMBA | 15 CAPITAL SUR
HOR | ARCCHOR | HORNOS | DC6 |  |  | DC-SIST-M003-PDU-1A | 659861 | 192.168.197.54 | Operativo | SCHNEIDER | AP8886 | PDU BASIC | PDU | ORGANIZACION Y CONEXIONADO | ENTORNO DE RED | 0 | 0 | 2022-08-25 | 2958102 | 2024-11-27 | 5fcd09560eab8 | 2020-12-06 | 2020-12-01 | 2021-04-16 |  | 1900-01-01 | EDIFICIO HUB | CAPITAL FEDERAL | 1 AMBA | 15 CAPITAL SUR
HOR | ARCCHOR | HORNOS | DC6 |  |  | DC-SIST-M003-PDU-1B | 659862 | 192.168.197.55 | Operativo | SCHNEIDER | AP8886 | PDU BASIC | PDU | ORGANIZACION Y CONEXIONADO | ENTORNO DE RED | 0 | 0 | 2022-08-25 | 2958102 | 2024-11-27 | 5fcd09a24144b | 2020-12-06 | 2020-12-01 | 2021-04-16 |  | 1900-01-01 | EDIFICIO HUB | CAPITAL FEDERAL | 1 AMBA | 15 CAPITAL SUR
HOR | ARCCHOR | HORNOS | DC6 |  |  | DC-SIST-M004-PDU-1A | 659863 | 192.168.197.56 | Operativo | SCHNEIDER | AP8886 | PDU BASIC | PDU | ORGANIZACION Y CONEXIONADO | ENTORNO DE RED | 0 | 0 | 2022-08-25 | 2958102 | 2024-11-27 | 5fcd0b4b1bdc8 | 2020-12-06 | 2020-12-01 | 2021-04-16 |  | 1900-01-01 | EDIFICIO HUB | CAPITAL FEDERAL | 1 AMBA | 15 CAPITAL SUR
HOR | ARCCHOR | HORNOS | DC6 |  |  | DC-SIST-M004-PDU-1B | 659864 | 192.168.197.57 | Operativo | SCHNEIDER | AP8886 | PDU BASIC | PDU | ORGANIZACION Y CONEXIONADO | ENTORNO DE RED | 0 | 0 | 2022-08-25 | 2958102 | 2024-11-27 | 5fcd0b9f3c8ff | 2020-12-06 | 2020-12-01 | 2020-12-06 |  | 1900-01-01 | EDIFICIO HUB | CAPITAL FEDERAL | 1 AMBA | 15 CAPITAL SUR
HOR | ARCCHOR | HORNOS | DC6 |  |  | DC-SIST-M006-PDU-1A | 659865 | 192.168.197.60 | Operativo | SCHNEIDER | AP8886 | PDU BASIC | PDU | ORGANIZACION Y CONEXIONADO | ENTORNO DE RED | 0 | 0 | 2022-08-25 | 2958102 | 2024-11-27 | 5fcd0c5091110 | 2020-12-06 | 2020-12-01 | 2021-04-16 |  | 1900-01-01 | EDIFICIO HUB | CAPITAL FEDERAL | 1 AMBA | 15 CAPITAL SUR
HOR | ARCCHOR | HORNOS | DC6 |  |  | DC-SIST-M006-PDU-1B | 659866 | 192.168.197.61 | Operativo | SCHNEIDER | AP8886 | PDU BASIC | PDU | ORGANIZACION Y CONEXIONADO | ENTORNO DE RED | 0 | 0 | 2022-08-25 | 2958102 | 2024-11-27 | 5fcd0d0461b3e | 2020-12-06 | 2020-12-01 | 2020-12-06 |  | 1900-01-01 | EDIFICIO HUB | CAPITAL FEDERAL | 1 AMBA | 15 CAPITAL SUR
IBR | ARPPIBR | IBARRETA | SALA GRUPO ELECTROGENO |  |  | ARPPIBR_SGA0001_GEN_X1 | 1386537 | 10.217.42.2 | Operativo | MASE | IVECO | GRUPO ELECTROGENO CABINADO | GRUPO ELECTROGENO | ENERGIA | ENTORNO DE RED | 0 | 0 | 2023-12-06 | 2958102 | 2024-11-27 | 656f0c1e65de6182142041 | 2023-12-05 | 2021-06-14 | 2024-08-27 |  | 1900-01-01 | EDIFICIO HUB | FORMOSA | 3 LITORAL | 31 LITORAL NORTE
IMJ | ARPPIMJ | INGENIERON GUILLERMO JUAREZ | Patio Externo |  |  | ARPPIMJ_PEX0001_GEN_1 | 1270431 | 10.217.42.242 | Operativo | LIONROCK | LRP100 CABINADO | GRUPO ELECTROGENO CABINADO | GRUPO ELECTROGENO | ENERGIA | ENTORNO DE RED | 0 | 0 | 2023-03-21 | 2958102 | 2024-11-27 | 641a10025c594420263745 | 2023-03-21 | 2018-07-17 | 2024-08-27 |  | 1900-01-01 | EDIFICIO HUB | FORMOSA | 3 LITORAL | 31 LITORAL NORTE
IMJ | ARPPIMJ | INGENIERON GUILLERMO JUAREZ | Fuerza |  |  | ARPPIMJ_SEA0001_PCC_1 | 1231283 | 10.217.42.243 | Operativo | EATON | DV2 A20 | RECTIFICADOR SWITCHING STANDALONE INDOOR | RECTIFICADOR | ENERGIA | ENTORNO DE RED | 0 | 0 | 2022-12-06 | 2958102 | 2024-11-27 | 638f28ec3df13012741774 | 2022-12-06 | 2022-12-06 | 2024-11-20 |  | 2022-12-06 | EDIFICIO HUB | FORMOSA | 3 LITORAL | 31 LITORAL NORTE
ING | ARBBING | INGENIERO MASCHWITZ | Rectificadores |  |  | ARBBING_SEA0001_PCC_1 | 1327044 | 10.217.5.114 | Operativo | ELTEK | CHASIS SISTEMA RECTIFICADOR 1400 A CON DISTRIBUCION | RECTIFICADOR SWITCHING STANDALONE INDOOR | RECTIFICADOR | ENERGIA | ENTORNO DE RED | 0 | 0 | 2023-08-30 | 2958102 | 2024-11-27 | 64ef920105222155215631 | 2023-08-30 | 2020-04-09 | 2024-10-16 |  | 1900-01-01 | EDIFICIO HUB | BUENOS AIRES | 1 AMBA | 12 GBA NORTE
IRD | ARSSIRD | IRIONDO | Sala Objetivo P1 |  | Pod 1 | ARSSIRD_AKCP_AY17 | 894537 | 10.217.9.2 | Operativo | AKCP | SECURITYPROBE 5ES | MODULO DE MONITOREO Y CONTROL AMBIENTAL | MONITOREO Y CONTROL AMBIENTAL | MONITOREO Y CONTROL | ENTORNO DE RED | 0 | 0 | 2022-08-25 | 2958102 | 2024-11-27 | 60e72f2f13ca9602882624 | 2021-07-08 | 2021-07-08 | 2024-06-28 |  | 2022-06-02 | EDIFICIO HUB | SANTA FE | 3 LITORAL | 34 GRAN ROSARIO
IRD | ARSSIRD | IRIONDO | AZOTEA- EDIFICIO ANEXO- 1 PISO |  |  | ARSSIRD_AZO601_CHI_X1 | 478114 | 10.217.9.20 | Operativo | Uniflair | BREC 2202 A | MAQUINA ENFRIADORA CONDENSADA POR AIRE | MAQUINA ENFRIADORA | CLIMATIZACION | ENTORNO DE RED | 0 | 0 | 2022-08-25 | 2958102 | 2024-11-27 | 5e663b451af95 | 2020-03-09 | 2020-03-09 | 2022-05-10 |  | 2022-05-10 | EDIFICIO HUB | SANTA FE | 3 LITORAL | 34 GRAN ROSARIO
IRD | ARSSIRD | IRIONDO | AZOTEA- EDIFICIO ANEXO- 1 PISO |  |  | ARSSIRD_AZO601_CHI_X2 | 406695 | 10.217.9.18 | Operativo | Uniflair | BREC 2202 A | MAQUINA ENFRIADORA CONDENSADA POR AIRE | MAQUINA ENFRIADORA | CLIMATIZACION | ENTORNO DE RED | 0 | 0 | 2022-08-25 | 2958102 | 2024-11-27 | 5d8b43adaa504 | 2013-12-26 | 2013-12-26 | 2022-05-10 |  | 2022-05-10 | EDIFICIO HUB | SANTA FE | 3 LITORAL | 34 GRAN ROSARIO
IRD | ARSSIRD | IRIONDO | AZOTEA- EDIFICIO ANEXO- 1 PISO |  |  | ARSSIRD_AZO601_CHI_X3 | 406696 | 10.217.9.19 | Operativo | Uniflair | BREC 2202 A | MAQUINA ENFRIADORA CONDENSADA POR AIRE | MAQUINA ENFRIADORA | CLIMATIZACION | ENTORNO DE RED | 0 | 0 | 2022-08-25 | 2958102 | 2024-11-27 | 5d8b43adb1739 | 2013-12-26 | 2013-12-26 | 2022-05-10 |  | 2021-09-01 | EDIFICIO HUB | SANTA FE | 3 LITORAL | 34 GRAN ROSARIO
IRD | ARSSIRD | IRIONDO | Sala de Energía A |  | UPS1.IRD1-SEA | ARSSIRD_SEA0001_UPS_A1 | 1027940 | 10.217.9.6 | Operativo | Huawei | 5000-S 300 kW | UPS MODULAR CHASIS | UPS | ENERGIA | ENTORNO DE RED | 0 | 0 | 2022-08-25 | 2958102 | 2024-11-27 | 617c7b37ee842302929028 | 2021-10-29 | 2022-05-02 | 2024-01-29 |  | 2022-05-02 | EDIFICIO HUB | SANTA FE | 3 LITORAL | 34 GRAN ROSARIO
IRD | ARSSIRD | IRIONDO | Sala de Energía B |  | UPS2.IRD1-SEB | ARSSIRD_SEA0001_UPS_B1 | 1027941 | 10.217.9.7 | Operativo | Huawei | 5000-S 300 kW | UPS MODULAR CHASIS | UPS | ENERGIA | ENTORNO DE RED | 0 | 0 | 2022-08-25 | 2958102 | 2024-11-27 | 617c7c9eae9c7724614006 | 2021-10-29 | 2020-09-25 | 2024-01-29 |  | 2022-05-10 | EDIFICIO HUB | SANTA FE | 3 LITORAL | 34 GRAN ROSARIO
IRD | ARSSIRD | IRIONDO | Fuerza Subsuelo |  |  | ARSSIRD_SEA1S01_PCC_A2 | 1452589 | 10.217.9.3 | Operativo | ELTEK | Chasis Sistema rectificador 4200 A con distribución | RECTIFICADOR SWITCHING STANDALONE INDOOR | RECTIFICADOR | ENERGIA | ENTORNO DE RED | 0 | 0 | 2024-07-24 | 2958102 | 2024-11-27 | 66a1742635305162283838 | 2024-07-24 | 2018-10-01 | 2024-09-17 |  | 1900-01-01 | EDIFICIO HUB | SANTA FE | 3 LITORAL | 34 GRAN ROSARIO
IRD | ARSSIRD | IRIONDO | Sala Objetivo P1 |  | Pod 6 | ARSSIRD_SOB0101_AIW_X10_BT05 | 1010580 | 10.217.9.17 | Operativo | SCHNEIDER | ACRC602 | IN ROW CW | REFRIGERACION AGUA HELADA | CLIMATIZACION | ENTORNO DE RED | 0 | 0 | 2022-08-25 | 2958102 | 2024-11-27 | 61408f61af019162758049 | 2021-09-14 | 2021-06-30 | 2023-04-24 |  | 2022-04-01 | EDIFICIO HUB | SANTA FE | 3 LITORAL | 34 GRAN ROSARIO
IRD | ARSSIRD | IRIONDO | Sala Objetivo P1 |  | Pod 1 | ARSSIRD_SOB0101_AIW_X2_AY12 | 554914 | 10.217.9.9 | Operativo | SCHNEIDER | ACRC602 | IN ROW CW | REFRIGERACION AGUA HELADA | CLIMATIZACION | ENTORNO DE RED | 0 | 0 | 2022-08-25 | 2958102 | 2024-11-27 | 5f1890f62caeb | 2020-07-22 | 2020-07-22 | 2023-04-24 |  | 2022-04-01 | EDIFICIO HUB | SANTA FE | 3 LITORAL | 34 GRAN ROSARIO
IRD | ARSSIRD | IRIONDO | Sala Objetivo P1 |  | Pod 1 | ARSSIRD_SOB0101_AIW_X4_BD16 | 554912 | 10.217.9.11 | Operativo | SCHNEIDER | ACRC602 | IN ROW CW | REFRIGERACION AGUA HELADA | CLIMATIZACION | ENTORNO DE RED | 0 | 0 | 2022-08-25 | 2958102 | 2024-11-27 | 5f18904680b67 | 2020-07-22 | 2020-07-22 | 2023-04-24 |  | 2022-04-01 | EDIFICIO HUB | SANTA FE | 3 LITORAL | 34 GRAN ROSARIO
IRD | ARSSIRD | IRIONDO | Sala Objetivo P1 |  | Pod 1 | ARSSIRD_SOB0101_AIW_X5_BD11 | 554915 | 10.217.9.12 | Operativo | SCHNEIDER | ACRC602 | IN ROW CW | REFRIGERACION AGUA HELADA | CLIMATIZACION | ENTORNO DE RED | 0 | 0 | 2022-08-25 | 2958102 | 2024-11-27 | 5f18913b9c47d | 2020-07-22 | 2020-07-22 | 2023-04-24 |  | 2022-04-01 | EDIFICIO HUB | SANTA FE | 3 LITORAL | 34 GRAN ROSARIO
IRD | ARSSIRD | IRIONDO | Sala Objetivo P1 |  | Pod 4 | ARSSIRD_SOB0101_AIW_X6_BD05 | 554917 | 10.217.9.13 | Operativo | SCHNEIDER | ACRC602 | IN ROW CW | REFRIGERACION AGUA HELADA | CLIMATIZACION | ENTORNO DE RED | 0 | 0 | 2022-08-25 | 2958102 | 2024-11-27 | 5f1891b6da9be | 2020-07-22 | 2020-07-22 | 2023-04-24 |  | 2022-04-01 | EDIFICIO HUB | SANTA FE | 3 LITORAL | 34 GRAN ROSARIO
IRD | ARSSIRD | IRIONDO | Sala Objetivo P1 |  | Pod 5 | ARSSIRD_SOB0101_AIW_X7_BG06 | 1010584 | 10.217.9.14 | Operativo | SCHNEIDER | ACRC602 | IN ROW CW | REFRIGERACION AGUA HELADA | CLIMATIZACION | ENTORNO DE RED | 0 | 0 | 2022-08-25 | 2958102 | 2024-11-27 | 61409203e6e94446511937 | 2021-09-14 | 2021-07-30 | 2023-04-24 |  | 2022-04-01 | EDIFICIO HUB | SANTA FE | 3 LITORAL | 34 GRAN ROSARIO
IRD | ARSSIRD | IRIONDO | Sala Objetivo P1 |  | Pod 5 | ARSSIRD_SOB0101_AIW_X8_BL05 | 1010583 | 10.217.9.15 | Operativo | SCHNEIDER | ACRC602 | IN ROW CW | REFRIGERACION AGUA HELADA | CLIMATIZACION | ENTORNO DE RED | 0 | 0 | 2022-08-25 | 2958102 | 2024-11-27 | 6140916f1eeed072245203 | 2021-09-14 | 2021-07-30 | 2023-04-24 |  | 2022-04-01 | EDIFICIO HUB | SANTA FE | 3 LITORAL | 34 GRAN ROSARIO
IRD | ARSSIRD | IRIONDO | Sala Objetivo P1 |  | Pod 6 | ARSSIRD_SOB0101_AIW_X9_BO06 | 1010582 | 10.217.9.16 | Operativo | SCHNEIDER | ACRC602 | IN ROW CW | REFRIGERACION AGUA HELADA | CLIMATIZACION | ENTORNO DE RED | 0 | 0 | 2022-08-25 | 2958102 | 2024-11-27 | 614090c434f32052044491 | 2021-09-14 | 2021-06-30 | 2023-04-24 |  | 2022-04-01 | EDIFICIO HUB | SANTA FE | 3 LITORAL | 34 GRAN ROSARIO
IRD | ARSSIRD | IRIONDO | Sala Objetivo P1 |  | Pod 2 | ARSSIRD_SOB0101_AIX_X1_BL11 | 360447 | 10.217.9.24 | Operativo | CLIMAVENETA | CRCX-I 0121 | IN ROW DX | REFRIGERACION EXPANSION DIRECTA | CLIMATIZACION | ENTORNO DE RED | 0 | 0 | 2022-08-25 | 2958102 | 2024-11-27 | 5c88f35eee863 | 1969-12-31 | 2020-04-22 | 2024-10-25 |  | 2022-05-10 | EDIFICIO HUB | SANTA FE | 3 LITORAL | 34 GRAN ROSARIO
IRD | ARSSIRD | IRIONDO | Sala Objetivo P1 |  | Pod 2 | ARSSIRD_SOB0101_AIX_X2_BL16 | 360449 | 10.217.9.23 | Operativo | CLIMAVENETA | CRCX-I 0121 | IN ROW DX | REFRIGERACION EXPANSION DIRECTA | CLIMATIZACION | ENTORNO DE RED | 0 | 0 | 2022-08-25 | 2958102 | 2024-11-27 | 5c88f4b671d0e | 1969-12-31 | 2020-04-22 | 2024-10-25 |  | 2022-05-10 | EDIFICIO HUB | SANTA FE | 3 LITORAL | 34 GRAN ROSARIO
IRD | ARSSIRD | IRIONDO | Sala Objetivo P1 |  | Pod 2 | ARSSIRD_SOB0101_AIX_X3_BG15 | 360451 | 10.217.9.21 | Operativo | CLIMAVENETA | CRCX-I 0121 | IN ROW DX | REFRIGERACION EXPANSION DIRECTA | CLIMATIZACION | ENTORNO DE RED | 0 | 0 | 2022-08-25 | 2958102 | 2024-11-27 | 5c88f55c8d479 | 1969-12-31 | 2020-06-05 | 2024-10-25 |  | 2022-05-10 | EDIFICIO HUB | SANTA FE | 3 LITORAL | 34 GRAN ROSARIO
IRD | ARSSIRD | IRIONDO | Sala Objetivo P1 |  | Pod 2 | ARSSIRD_SOB0101_AIX_X4_BG12 | 360450 | 10.217.9.22 | Operativo | CLIMAVENETA | CRCX-I 0121 | IN ROW DX | REFRIGERACION EXPANSION DIRECTA | CLIMATIZACION | ENTORNO DE RED | 0 | 0 | 2022-08-25 | 2958102 | 2024-11-27 | 5c88f52aa10c6 | 1969-12-31 | 2020-04-22 | 2024-10-25 |  | 2022-05-10 | EDIFICIO HUB | SANTA FE | 3 LITORAL | 34 GRAN ROSARIO
ISL | ARXXISL | ISLA VERDE | Sector Genérico |  |  | ARXXISL-SRG0000_PCC_A1 | 400170 | 10.217.42.162 | Operativo | ELTEK | CHASIS SISTEMA RECTIFICADOR 200 A | RECTIFICADOR SWITCHING STANDALONE INDOOR | RECTIFICADOR | ENERGIA | ENTORNO DE RED | 0 | 0 | 2022-08-25 | 2958102 | 2024-11-27 | 5d8b41a046238 | 1969-12-31 | 1969-12-31 | 2024-10-21 |  | 1900-01-01 | EDIFICIO HUB | CORDOBA | 2 MEDITERRANEA | 23 MEDITERRANEA SUR
ITA | ARWWITA | ITA IBATE | Sala de Conmutacion |  |  | ITAEREC74089 | 400510 | 10.217.42.20 | Operativo | ELTEK | CHASIS SISTEMA RECTIFICADOR 200 A | RECTIFICADOR SWITCHING STANDALONE INDOOR | RECTIFICADOR | ENERGIA | ENTORNO DE RED | 0 | 0 | 2022-08-25 | 2958102 | 2024-11-27 | 5d8b41b541a04 | 1969-12-31 | 1969-12-31 | 2024-10-24 |  | 1900-01-01 | EDIFICIO HUB | CORRIENTES | 3 LITORAL | 31 LITORAL NORTE
ITT | ARWWITT | ITATI | SALA DE EQUIPOS TX - ITT1 |  |  | ARWWITT_AKCP_ | 1427230 | 10.217.254.50 | Operativo | AKCP | SECURITYPROBE 5ES | MODULO DE MONITOREO Y CONTROL AMBIENTAL | MONITOREO Y CONTROL AMBIENTAL | MONITOREO Y CONTROL | ENTORNO DE RED | 0 | 0 | 2024-04-12 | 2958102 | 2024-11-27 | 661935a6e93df869078289 | 2024-04-12 | 2024-04-12 | 2024-04-17 |  | 1900-01-01 | EDIFICIO HUB | CORRIENTES | 3 LITORAL | 31 LITORAL NORTE
ITU | ARBBITU | ITUZAINGO | Sala de Energía A |  |  | ARBBITU_SEA0001_TTA_A1_EXE_1 | 682316 | 10.100.169.195 | Operativo | Exemys | SSE232 | MODULO DE MONITOREO Y CONTROL AMBIENTAL | MONITOREO Y CONTROL AMBIENTAL | MONITOREO Y CONTROL | ENTORNO DE RED | 0 | 0 | 2022-08-25 | 2958102 | 2024-11-27 | 5fe0b3de059f7 | 2020-12-21 | 2020-12-21 | 2022-10-06 | 2021-03-20 | 1900-01-01 | EDIFICIO HUB | BUENOS AIRES | 1 AMBA | 13 GBA OESTE
ITU | ARBBITU | ITUZAINGO | Sala de Energía A |  |  | ARBBITU_SEA0001_UPS_A1 | 60950 | 10.100.169.196 | Operativo | EATON | 9390-80-N-4X1 | UPS MONOLITICAS | UPS | ENERGIA | ENTORNO DE RED | 0 | 0 | 2022-08-25 | 2958102 | 2024-11-27 | 5b19b421c32e8 | 2016-11-25 | 2016-11-25 | 2024-05-21 |  | 1900-01-01 | EDIFICIO HUB | BUENOS AIRES | 1 AMBA | 13 GBA OESTE
ITU | ARBBITU | ITUZAINGO | Sala de Rack 1 |  | Fila BD | ARBBITU_SOB0001_AKC_1_AK03 | 53456 | 10.100.169.194 | Operativo | AKCP | SECURITYPROBE 5ES | MODULO DE MONITOREO Y CONTROL AMBIENTAL | MONITOREO Y CONTROL AMBIENTAL | MONITOREO Y CONTROL | ENTORNO DE RED | 0 | 0 | 2022-08-25 | 2958102 | 2024-11-27 | 5b19b41c71dac | 2019-09-02 | 2019-09-02 | 2021-06-08 | 2020-11-20 | 1900-01-01 | EDIFICIO HUB | BUENOS AIRES | 1 AMBA | 13 GBA OESTE
JBA | ARTTJUA | JUAN BAUTISTA ALBERDI | SEA0001 |  | RECTIFICADOR | ARTTJUA_SEA0001_PCC_1 | 1245089 | 10.217.16.58 | Operativo | ZTE | PRCC 1400 A | RECTIFICADOR SWITCHING STANDALONE INDOOR | RECTIFICADOR | ENERGIA | ENTORNO DE RED | 0 | 0 | 2023-01-16 | 2958102 | 2024-11-27 | 63c5a4fccf173272560815 | 2023-01-16 | 2017-03-23 | 2024-10-03 |  | 2023-01-16 | EDIFICIO HUB | TUCUMAN | 2 MEDITERRANEA | 82 TUCUMAN Y SCL
JCM | ARXXJCM | JUAREZ CELMAN | Sala de Baterías |  |  | BATT 1 LITIO JCM | 1181764 | 10.217.39.187 | Operativo | LATPOWER | 48V-500Ah | BATERIA DE LITIO PARA PLANTA DE CONTINUA | BANCO DE BATERIAS | ENERGIA | ENTORNO DE RED | 0 | 0 | 2022-08-25 | 2958102 | 2024-11-27 | 62e04e7741b26088974978 | 2022-07-26 | 2023-03-29 | 2024-06-07 |  | 2022-07-26 | EDIFICIO HUB | CORDOBA | 2 MEDITERRANEA | 22 GRAN CORDOBA
JCM | ARXXJCM | JUAREZ CELMAN | Sala de Equipos |  |  | JCMEREC68078 | 400407 | 10.217.39.186 | Operativo | ELTEK | CHASIS SISTEMA RECTIFICADOR 200 A | RECTIFICADOR SWITCHING STANDALONE INDOOR | RECTIFICADOR | ENERGIA | ENTORNO DE RED | 0 | 0 | 2022-08-25 | 2958102 | 2024-11-27 | 5d8b41aed9f1f | 1969-12-31 | 2024-10-07 | 2024-11-25 |  | 1900-01-01 | EDIFICIO HUB | CORDOBA | 2 MEDITERRANEA | 22 GRAN CORDOBA
JCO | ARBBJCO | JUAN COUSTE ALGARROBO | Sala Objetivo |  |  | ARBBJCO_SOB0001_PCC_A1 | 1442608 | 10.217.26.96 | Operativo | ELTEK | CHASIS SISTEMA RECTIFICADOR 200 A | RECTIFICADOR SWITCHING STANDALONE INDOOR | RECTIFICADOR | ENERGIA | ENTORNO DE RED | 0 | 0 | 2024-06-25 | 2958102 | 2024-11-27 | 667aff246b575653438387 | 2024-06-25 | 2024-01-08 | 2024-06-25 |  | 1900-01-01 | EDIFICIO HUB | BUENOS AIRES | 4 PBA Y PATAGONIA | 45 PATAGONIA
JLS | ARBBJLS | JOSE LEON SUAREZ | Sala Cx |  |  | ARBBJLS_SRG0001_PCC_1 | 1318091 | 10.217.10.67 | Operativo | ELTEK | Chasis Sistema rectificador 4200 A con distribución | RECTIFICADOR SWITCHING STANDALONE INDOOR | RECTIFICADOR | ENERGIA | ENTORNO DE RED | 0 | 0 | 2023-08-07 | 2958102 | 2024-11-27 | 64d12230169f7489616562 | 2023-08-07 | 2015-10-01 | 2024-10-16 |  | 2024-05-30 | EDIFICIO HUB | BUENOS AIRES | 1 AMBA | 13 GBA OESTE
JLX | ARCCJLX | OFICINA COMERCIAL MICROCENTRO | Sala de Energía A |  |  | ARCCSUM_SEA0001_TTA_A1_EXE_1 | 864504 | 10.200.95.73 | Operativo | Exemys | SSE232 | MODULO DE MONITOREO Y CONTROL AMBIENTAL | MONITOREO Y CONTROL AMBIENTAL | MONITOREO Y CONTROL | ENTORNO DE RED | 0 | 0 | 2022-08-25 | 2958102 | 2024-11-27 | 60a56b38ab42b157116539 | 2021-05-19 | 2021-05-19 | 2022-10-06 |  | 1900-01-01 | EDIFICIO HUB | CAPITAL FEDERAL | 1 AMBA | 15 CAPITAL SUR
JLX | ARCCJLX | OFICINA COMERCIAL MICROCENTRO | Sala Discover |  |  | ARCCSUM_SEA0001_UPS_A1 | 864505 | 10.200.95.72 | Operativo | ABLEREX | MS II 6000 C SS AS | UPS SWITCHING CHASIS | UPS | ENERGIA | ENTORNO DE RED | 0 | 0 | 2022-08-25 | 2958102 | 2024-11-27 | 60a570511f927166294400 | 2021-05-19 | 2021-05-19 | 2022-06-27 |  | 1900-01-01 | EDIFICIO HUB | CAPITAL FEDERAL | 1 AMBA | 15 CAPITAL SUR
JMA | ARXXJMA | JESUS MARIA | Sala de Energía A |  |  | ARXXJMA_SEA0001_TTA_A1_EXE_1 | 682402 | 10.100.190.67 | Operativo | Exemys | SSE232 | MODULO DE MONITOREO Y CONTROL AMBIENTAL | MONITOREO Y CONTROL AMBIENTAL | MONITOREO Y CONTROL | ENTORNO DE RED | 0 | 0 | 2022-08-25 | 2958102 | 2024-11-27 | 5fe0b3eac343f | 2020-12-21 | 2020-12-21 | 2022-11-10 |  | 1900-01-01 | EDIFICIO HUB | CORDOBA | 2 MEDITERRANEA | 21 MEDITERRANEA NORTE
JMA | ARXXJMA | JESUS MARIA | Sala de Energía A |  | UPS_A_JESUS_MARIA | ARXXJMA_SEA0001_UPS_A1 | 864445 | 10.100.190.69 | Operativo | VERTIV | Liebert APM 150 | UPS MODULAR CHASIS | UPS | ENERGIA | ENTORNO DE RED | 0 | 0 | 2022-08-25 | 2958102 | 2024-11-27 | 60a457878964e035600893 | 2021-05-18 | 2021-05-18 | 2022-11-10 |  | 2022-11-10 | EDIFICIO HUB | CORDOBA | 2 MEDITERRANEA | 21 MEDITERRANEA NORTE
JMA | ARXXJMA | JESUS MARIA | Sala de Rack 1 |  | Fila BD | ARXXJMA_SRG0001_AKC_1_AQ06_24 | 1218443 | 10.100.190.66 | Operativo | AKCP | SECURITYPROBE 5ES | MODULO DE MONITOREO Y CONTROL AMBIENTAL | MONITOREO Y CONTROL AMBIENTAL | MONITOREO Y CONTROL | ENTORNO DE RED | 0 | 0 | 2022-10-31 | 2958102 | 2024-11-27 | 636019011041c158227823 | 2022-10-31 | 2023-01-03 | 2024-04-23 |  | 2022-12-05 | EDIFICIO HUB | CORDOBA | 2 MEDITERRANEA | 21 MEDITERRANEA NORTE
JMA | ARXXJMA | JESUS MARIA | Sala de Rack 1 |  | Fila Aire Acondicionado | ARXXJMA_SRG0001_VMC_1 | 1217400 | 10.100.190.70 | Operativo | MITSUBISHI | AE-200A | VRV MODULO CONTROLADOR | REFRIGERACION EXPANSION DIRECTA VRV | CLIMATIZACION | ENTORNO DE RED | 0 | 0 | 2022-10-26 | 2958102 | 2024-11-27 | 63596aa1e4666601115469 | 2022-10-26 | 2022-10-26 | 2022-11-10 |  | 2022-11-10 | EDIFICIO HUB | CORDOBA | 2 MEDITERRANEA | 21 MEDITERRANEA NORTE
JNI | ARBBJNI | JUNIN | Sala Energia - PB |  |  | ARBBJNI_SEA0001_TTA_A1_EXE_1 | 1300616 | 10.217.35.132 | Operativo | Exemys | SSE232 | MODULO DE MONITOREO Y CONTROL AMBIENTAL | MONITOREO Y CONTROL AMBIENTAL | MONITOREO Y CONTROL | ENTORNO DE RED | 0 | 0 | 2023-06-12 | 2958102 | 2024-11-27 | 64870370d22de491460312 | 2023-06-12 | 2023-05-02 | 2023-12-28 |  | 1900-01-01 | EDIFICIO HUB | BUENOS AIRES | 4 PBA Y PATAGONIA | 42 PBA NORTE
JNI | ARBBJNI | JUNIN | Sala de Baterias - PB |  |  | ARBBJNI_SEA0002_MCB2 | 1301257 | 10.217.35.137 | Operativo | WEINTEK | CMT2078X | BATERIA DE LITIO PARA PLANTA DE CONTINUA MONITOREO | BANCO DE BATERIAS | ENERGIA | ENTORNO DE RED | 0 | 0 | 2023-06-13 | 2958102 | 2024-11-27 | 6488a67a9f30f272553303 | 2023-06-13 | 2022-01-01 | 2023-12-28 |  | 1900-01-01 | EDIFICIO HUB | BUENOS AIRES | 4 PBA Y PATAGONIA | 42 PBA NORTE
JNI | ARBBJNI | JUNIN | Sala de Baterias - PB |  |  | ARBBJNI_SEA0002_RBM1 | 1301215 | 10.217.35.136 | Operativo | WEINTEK | CMT2078X | BATERIA DE LITIO PARA PLANTA DE CONTINUA MONITOREO | BANCO DE BATERIAS | ENERGIA | ENTORNO DE RED | 0 | 0 | 2023-06-13 | 2958102 | 2024-11-27 | 648885263aa4c825228809 | 2023-06-13 | 2022-01-01 | 2023-12-28 |  | 1900-01-01 | EDIFICIO HUB | BUENOS AIRES | 4 PBA Y PATAGONIA | 42 PBA NORTE
JNI | ARBBJNI | JUNIN | Sala Objetivo - PB |  | POD_1 | ARBBJNI_SOB0001_AAI_1 | 1357932 | 10.217.35.133 | Operativo | CLIMAVENETA | CRCX-I 0121 | IN ROW DX | REFRIGERACION EXPANSION DIRECTA | CLIMATIZACION | ENTORNO DE RED | 0 | 0 | 2023-11-03 | 2958102 | 2024-11-27 | 5b3d29b7ccd0d | 2023-11-03 | 2020-01-28 | 2024-02-09 |  | 1900-01-01 | EDIFICIO HUB | BUENOS AIRES | 4 PBA Y PATAGONIA | 42 PBA NORTE
JNI | ARBBJNI | JUNIN | Sala Objetivo - PB |  | POD_1 | ARBBJNI_SOB0001_AAI_2 | 1357909 | 10.217.35.135 | Operativo | CLIMAVENETA | CRCX-I 0121 | IN ROW DX | REFRIGERACION EXPANSION DIRECTA | CLIMATIZACION | ENTORNO DE RED | 0 | 0 | 2023-11-03 | 2958102 | 2024-11-27 | 5b3d1f6d0a1d2 | 2023-11-03 | 2023-07-01 | 2024-07-15 |  | 1900-01-01 | EDIFICIO HUB | BUENOS AIRES | 4 PBA Y PATAGONIA | 42 PBA NORTE
JNI | ARBBJNI | JUNIN | Sala Objetivo - PB |  | POD_1 | ARBBJNI_SOB0001_AKC_1 | 1393330 | 10.217.35.138 | Operativo | AKCP | SECURITYPROBE 5ES | MODULO DE MONITOREO Y CONTROL AMBIENTAL | MONITOREO Y CONTROL AMBIENTAL | MONITOREO Y CONTROL | ENTORNO DE RED | 0 | 0 | 2023-12-22 | 2958102 | 2024-11-27 | 658567235db83800456413 | 2023-12-22 | 2023-12-21 | 2023-12-28 |  | 1900-01-01 | EDIFICIO HUB | BUENOS AIRES | 4 PBA Y PATAGONIA | 42 PBA NORTE
JNI | ARBBJNI | JUNIN | Sala Racks - PB |  |  | ARBBJNI_SOB0001_PCC_A | 1299303 | 10.217.35.134 | Operativo | ELTEK | CHASIS SISTEMA RECTIFICADOR 500 A | RECTIFICADOR SWITCHING STANDALONE INDOOR | RECTIFICADOR | ENERGIA | ENTORNO DE RED | 0 | 0 | 2023-06-06 | 2958102 | 2024-11-27 | 647f71e49d00d872556940 | 2023-06-06 | 2023-01-03 | 2024-10-23 |  | 1900-01-01 | EDIFICIO HUB | BUENOS AIRES | 4 PBA Y PATAGONIA | 42 PBA NORTE
JOR | ARSSJOR | SAN JORGE | Sala Grupo Electrógeno |  | GE | ARSSJOR_SGA0001_GEN_1A | 365369 | 10.91.230.28 | Operativo | DEUTZ | F Series 30 | GRUPO ELECTROGENO CABINADO | GRUPO ELECTROGENO | ENERGIA | ENTORNO DE RED | 0 | 0 | 2022-08-25 | 2958102 | 2024-11-27 | 5cacdc33a0f65 | 2016-05-16 | 2016-05-16 | 2024-11-22 |  | 1900-01-01 | EDIFICIO HUB | SANTA FE | 3 LITORAL | 33 LITORAL SUR
JOR | ARSSJOR | SAN JORGE | Sala Rack General |  |  | ARSSJOR_SRG0001_REC_A1 | 1326717 | 10.91.230.29 | Operativo | Huawei | POWER CHASIS | RECTIFICADOR SWITCHING CHASIS | RECTIFICADOR | ENERGIA | ENTORNO DE RED | 0 | 0 | 2023-08-30 | 2958102 | 2024-11-27 | 64ef84c26215c830954162 | 2023-08-30 | 2023-05-11 | 2023-10-24 |  | 1900-01-01 | EDIFICIO HUB | SANTA FE | 3 LITORAL | 33 LITORAL SUR
JUD | ARTTJUD | JUDICIALES | SALA DE FUERZA |  | PCC ZTE | ARTTJUD_SEA0001_REC_1 | 1228608 | 10.217.5.250 | Operativo | ZTE | PRCC 1400 A | RECTIFICADOR SWITCHING STANDALONE INDOOR | RECTIFICADOR | ENERGIA | ENTORNO DE RED | 0 | 0 | 2022-11-29 | 2958102 | 2024-11-27 | 6386416a80b67613615617 | 2022-11-29 | 2022-11-29 | 2024-08-30 |  | 1900-01-01 | EDIFICIO HUB | TUCUMAN | 2 MEDITERRANEA | 82 TUCUMAN Y SCL
JUG | ARJJJUG | SAN JUAN | Sala Objetivo |  | POD1 | ARJJJUG_SOB0001_AIX_X1_AE08 | 1138331 | 10.217.29.70 | Operativo | Emerson | CR025 | IN ROW DX | REFRIGERACION EXPANSION DIRECTA | CLIMATIZACION | ENTORNO DE RED | 0 | 0 | 2022-08-25 | 2958102 | 2024-11-27 | 6299fa31316fe873739613 | 2022-06-03 | 2022-09-17 | 2024-02-09 |  | 1900-01-01 | EDIFICIO HUB | SAN JUAN | 2 MEDITERRANEA | 24 MEDITERRANEA CUYO
JUG | ARJJJUG | SAN JUAN | Sala Objetivo |  | POD1 | ARJJJUG_SOB0001_AIX_X2_AD03 | 1138332 | 10.217.29.71 | Operativo | Emerson | CR025 | IN ROW DX | REFRIGERACION EXPANSION DIRECTA | CLIMATIZACION | ENTORNO DE RED | 0 | 0 | 2022-08-25 | 2958102 | 2024-11-27 | 6299fafab300c801383492 | 2022-06-03 | 2022-09-17 | 2024-02-09 |  | 1900-01-01 | EDIFICIO HUB | SAN JUAN | 2 MEDITERRANEA | 24 MEDITERRANEA CUYO
JUG | ARJJJUG | SAN JUAN | Sala Objetivo |  | Fila 03 | ARJJJUG_SOB0001_AKC_1 | 1354763 | 10.217.29.66 | Operativo | AKCP | SECURITYPROBE 5ES | MODULO DE MONITOREO Y CONTROL AMBIENTAL | MONITOREO Y CONTROL AMBIENTAL | MONITOREO Y CONTROL | ENTORNO DE RED | 0 | 0 | 2023-10-26 | 2958102 | 2024-11-27 | 653acb4a65ba3180527530 | 2023-10-26 | 2023-10-25 | 2023-12-21 |  | 1900-01-01 | EDIFICIO HUB | SAN JUAN | 2 MEDITERRANEA | 24 MEDITERRANEA CUYO
JUG | ARJJJUG | SAN JUAN | Sala Objetivo |  |  | ARRJJJUG_SOB0001_PCC_AA-17_A1 | 1393524 | 10.217.29.69 | Operativo | ELTEK | CHASIS SISTEMA RECTIFICADOR 500 A | RECTIFICADOR SWITCHING STANDALONE INDOOR | RECTIFICADOR | ENERGIA | ENTORNO DE RED | 0 | 0 | 2023-12-22 | 2958102 | 2024-11-27 | 6585b27105f7e633409281 | 2023-12-22 | 2001-01-01 | 2023-12-27 |  | 1900-01-01 | EDIFICIO HUB | SAN JUAN | 2 MEDITERRANEA | 24 MEDITERRANEA CUYO
JUL | ARBBJUL | 9 DE JULIO | Sala de Energia - PB |  |  | ARBBJUL_SEA0001_TTA_A_EXE | 1405366 | 10.100.189.3 | Operativo | Exemys | SSE232-IA3 | MODULO DE MONITOREO Y CONTROL AMBIENTAL | MONITOREO Y CONTROL AMBIENTAL | MONITOREO Y CONTROL | ENTORNO DE RED | 0 | 0 | 2024-01-24 | 2958102 | 2024-11-27 | 65b0ea695f377823706049 | 2024-01-24 | 2023-12-01 | 2024-03-20 |  | 1900-01-01 | EDIFICIO HUB | BUENOS AIRES | 4 PBA Y PATAGONIA | 41 PBA CENTRO
JUL | ARBBJUL | 9 DE JULIO | Sala de Energia - PB |  |  | ARBBJUL_SEA0001_UPS_B | 1309392 | 10.100.189.7 | Operativo | SCHNEIDER | Symmetra PX 160 kW | UPS MODULAR CHASIS | UPS | ENERGIA | ENTORNO DE RED | 0 | 0 | 2023-07-13 | 2958102 | 2024-11-27 | 64afefafbaf83492706231 | 2023-07-13 | 2023-09-15 | 2024-05-31 |  | 1900-01-01 | EDIFICIO HUB | BUENOS AIRES | 4 PBA Y PATAGONIA | 41 PBA CENTRO
JUL | ARBBJUL | 9 DE JULIO | Sala Objetivo - PB |  | Fila AE | ARBBJUL_SOB0001_AE02_AKC | 1412254 | 10.100.189.2 | Operativo | AKCP | SECURITYPROBE 5ES | MODULO DE MONITOREO Y CONTROL AMBIENTAL | MONITOREO Y CONTROL AMBIENTAL | MONITOREO Y CONTROL | ENTORNO DE RED | 0 | 0 | 2024-02-14 | 2958102 | 2024-11-27 | 65cd0880aa55a326767455 | 2024-02-14 | 2024-02-14 | 2024-02-14 |  | 1900-01-01 | EDIFICIO HUB | BUENOS AIRES | 4 PBA Y PATAGONIA | 41 PBA CENTRO
JUL | ARBBJUL | 9 DE JULIO | Sala Objetivo - PB |  | SISTEMA AA VRV | ARBBJUL_SOB0001_VRV_VMC_1 | 1252326 | 10.100.189.8 | Operativo | MITSUBISHI | AE-200A | VRV MODULO CONTROLADOR | REFRIGERACION EXPANSION DIRECTA VRV | CLIMATIZACION | ENTORNO DE RED | 0 | 0 | 2023-02-07 | 2958102 | 2024-11-27 | 63e29780c364a607808598 | 2023-02-07 | 2010-08-10 | 2024-07-30 |  | 1900-01-01 | EDIFICIO HUB | BUENOS AIRES | 4 PBA Y PATAGONIA | 41 PBA CENTRO
JUN | ARBBJUN | JUNIN | Sala de Energía A |  |  | ARBBJUN_SEA0001_TTA_A_EXE | 682361 | 10.100.189.195 | Operativo | Exemys | SSE232 | MODULO DE MONITOREO Y CONTROL AMBIENTAL | MONITOREO Y CONTROL AMBIENTAL | MONITOREO Y CONTROL | ENTORNO DE RED | 0 | 0 | 2022-08-25 | 2958102 | 2024-11-27 | 5fe0b3e438381 | 2020-12-21 | 2020-12-21 | 2024-05-29 |  | 1900-01-01 | EDIFICIO HUB | BUENOS AIRES | 4 PBA Y PATAGONIA | 42 PBA NORTE
JUN | ARBBJUN | JUNIN | Sala de Rack 2 |  |  | ARBBJUN_SEA0001_UPS_A1 | 476100 | 10.100.189.197 | Operativo | VERTIV | Liebert APM 150 | UPS MODULAR CHASIS | UPS | ENERGIA | ENTORNO DE RED | 0 | 0 | 2022-08-25 | 2958102 | 2024-11-27 | 5e616657c4d4a | 1969-12-31 | 2020-07-13 | 2024-05-24 |  | 2021-06-30 | EDIFICIO HUB | BUENOS AIRES | 4 PBA Y PATAGONIA | 42 PBA NORTE
JUN | ARBBJUN | JUNIN | Sala de Rack 1 |  |  | ARBBJUN_SOB0001_APX_X1 | 548098 | 10.100.178.194 | Operativo | SCHNEIDER | IDAV0601A | AIRE ACONDICIONADO EXPANSION DIRECTA EXPANSOR | AIRE ACONDICIONADO | CLIMATIZACION | ENTORNO DE RED | 0 | 0 | 2022-08-25 | 2958102 | 2024-11-27 | 5f0cc504a0e27 | 2020-07-13 | 2020-07-13 | 2023-10-06 |  | 2020-07-13 | EDIFICIO HUB | BUENOS AIRES | 4 PBA Y PATAGONIA | 42 PBA NORTE
JUN | ARBBJUN | JUNIN | Sala de Rack 1 |  |  | ARBBJUN_SOB0001_APX_X2 | 548099 | 10.100.178.195 | Operativo | SCHNEIDER | IDAV0601A | AIRE ACONDICIONADO EXPANSION DIRECTA EXPANSOR | AIRE ACONDICIONADO | CLIMATIZACION | ENTORNO DE RED | 0 | 0 | 2022-08-25 | 2958102 | 2024-11-27 | 5f0cc74026fa9 | 2020-07-13 | 2020-07-13 | 2023-10-06 |  | 2020-07-13 | EDIFICIO HUB | BUENOS AIRES | 4 PBA Y PATAGONIA | 42 PBA NORTE
JUN | ARBBJUN | JUNIN | Sala de Rack 1 |  |  | ARBBJUN_SOB0001_APX_X3 | 548100 | 10.100.178.196 | Operativo | SCHNEIDER | IDAV0601A | AIRE ACONDICIONADO EXPANSION DIRECTA EXPANSOR | AIRE ACONDICIONADO | CLIMATIZACION | ENTORNO DE RED | 0 | 0 | 2022-08-25 | 2958102 | 2024-11-27 | 5f0cc92ac10db | 2020-07-13 | 2020-07-13 | 2023-10-06 |  | 2020-07-13 | EDIFICIO HUB | BUENOS AIRES | 4 PBA Y PATAGONIA | 42 PBA NORTE
JUN | ARBBJUN | JUNIN | Sala de Rack 1 |  | Fila AJ | ARBBJUN_SOB0001_REC_AJ05_A1_CMTS1 | 337785 | 10.100.189.219 | Operativo | ENATEL | TBA 48VCC 6KW | RECTIFICADOR SWITCHING CHASIS | RECTIFICADOR | ENERGIA | ENTORNO DE RED | 0 | 0 | 2022-08-25 | 2958102 | 2024-11-27 | 5c34f26e1166a | 1969-12-31 | 2020-07-13 | 2023-06-09 |  | 2020-07-13 | EDIFICIO HUB | BUENOS AIRES | 4 PBA Y PATAGONIA | 42 PBA NORTE
JUN | ARBBJUN | JUNIN | Sala de Rack 1 |  | Fila AJ | ARBBJUN_SOB0001_REC_AJ05_A1_CMTS2 | 337783 | 10.100.189.217 | Operativo | ENATEL | TBA 48VCC 6KW | RECTIFICADOR SWITCHING CHASIS | RECTIFICADOR | ENERGIA | ENTORNO DE RED | 0 | 0 | 2022-08-25 | 2958102 | 2024-11-27 | 5c34f26de1310 | 1969-12-31 | 2020-07-13 | 2023-06-09 |  | 2020-07-13 | EDIFICIO HUB | BUENOS AIRES | 4 PBA Y PATAGONIA | 42 PBA NORTE
JUN | ARBBJUN | JUNIN | Sala de Rack 1 |  | Fila AJ | ARBBJUN_SOB0001_REC_AJ05_B1_CMTS1 | 337786 | 10.100.189.220 | Operativo | ENATEL | TBA 48VCC 6KW | RECTIFICADOR SWITCHING CHASIS | RECTIFICADOR | ENERGIA | ENTORNO DE RED | 0 | 0 | 2022-08-25 | 2958102 | 2024-11-27 | 5c34f26e21041 | 1969-12-31 | 2020-07-13 | 2023-06-09 |  | 1900-01-01 | EDIFICIO HUB | BUENOS AIRES | 4 PBA Y PATAGONIA | 42 PBA NORTE
JUN | ARBBJUN | JUNIN | Sala de Rack 1 |  | Fila AJ | ARBBJUN_SOB0001_REC_AJ05_B1_CMTS2 | 337784 | 10.100.189.218 | Operativo | ENATEL | TBA 48VCC 6KW | RECTIFICADOR SWITCHING CHASIS | RECTIFICADOR | ENERGIA | ENTORNO DE RED | 0 | 0 | 2022-08-25 | 2958102 | 2024-11-27 | 5c34f26df2dc1 | 1969-12-31 | 2020-07-13 | 2023-06-09 |  | 2020-07-13 | EDIFICIO HUB | BUENOS AIRES | 4 PBA Y PATAGONIA | 42 PBA NORTE
KEN | ARTTKEN | KENNEDY | SALA DE FUERZA |  | REC | ARTTKEN_SEA0001_REC_1 | 1193323 | 10.217.5.242 | Operativo | ELTEK | CHASIS SISTEMA RECTIFICADOR 1400 A CON DISTRIBUCION | RECTIFICADOR SWITCHING STANDALONE INDOOR | RECTIFICADOR | ENERGIA | ENTORNO DE RED | 0 | 0 | 2022-09-02 | 2958102 | 2024-11-27 | 6311eff36b956309809885 | 2022-09-02 | 2022-09-02 | 2024-10-18 |  | 2022-11-18 | EDIFICIO HUB | TUCUMAN | 2 MEDITERRANEA | 82 TUCUMAN Y SCL
KFB | ARBBKFB | BURZACO | Shelter |  |  | ARBBKFB_SRG0001_AKC_0020_21 | 1451880 | 10.217.26.52 | Operativo | AKCP | SPX-U-M4A-S-POE | MODULO PRINCIPAL DE MONITOREO | CONTROL | MONITOREO Y CONTROL | ENTORNO DE RED | 0 | 0 | 2024-07-22 | 2958102 | 2024-11-27 | 669e7700e2074125887816 | 2024-07-22 | 1900-01-01 | 2024-10-08 |  | 1900-01-01 | EDIFICIO HUB | BUENOS AIRES | 1 AMBA | 14 GBA SUR
KFB | ARBBKFB | BURZACO | Shelter |  |  | ARBBKFB_SRG0001_PCC_A1 | 1176344 | 10.217.26.51 | Operativo | EATON | DV2 A20 | RECTIFICADOR SWITCHING STANDALONE INDOOR | RECTIFICADOR | ENERGIA | ENTORNO DE RED | 0 | 0 | 2022-08-25 | 2958102 | 2024-11-27 | 62cc0dc678312171117197 | 1900-01-01 | 2022-07-11 | 2024-07-26 |  | 2022-07-11 | EDIFICIO HUB | BUENOS AIRES | 1 AMBA | 14 GBA SUR
KFD | ARBBKFD | CONCENTRADOR 9 - REMEDIOS DE ESCALADA | SHELTER |  |  | ARBBKFD_SRG0001_AKC_0020_35 | 1451882 | 10.217.26.44 | Operativo | AKCP | SPX-U-M4A-S-POE | MODULO PRINCIPAL DE MONITOREO | CONTROL | MONITOREO Y CONTROL | ENTORNO DE RED | 0 | 0 | 2024-07-22 | 2958102 | 2024-11-27 | 669e77bb682a8270788010 | 2024-07-22 | 1900-01-01 | 2024-10-15 |  | 2024-10-15 | EDIFICIO HUB | BUENOS AIRES | 1 AMBA | 14 GBA SUR
KFD | ARBBKFD | CONCENTRADOR 9 - REMEDIOS DE ESCALADA | SHELTER |  |  | ARBBKFD_SRG0001_PCC_1 | 821869 | 10.217.26.42 | Operativo | EATON | DV2 A20 | RECTIFICADOR SWITCHING STANDALONE INDOOR | RECTIFICADOR | ENERGIA | ENTORNO DE RED | 0 | 0 | 2022-08-25 | 2958102 | 2024-11-27 | 6061e53240aff | 2021-03-29 | 2021-03-29 | 2024-07-26 |  | 2023-12-15 | EDIFICIO HUB | BUENOS AIRES | 1 AMBA | 14 GBA SUR
KFM | ARBBKFM | MUNIZ | Shelter |  |  | ARBBKFM_SRG0001_AKC_1_0025_29 | 1190600 | 10.217.31.66 | Operativo | AKCP | SECURITYPROBE 5ES | MODULO DE MONITOREO Y CONTROL AMBIENTAL | MONITOREO Y CONTROL AMBIENTAL | MONITOREO Y CONTROL | ENTORNO DE RED | 0 | 0 | 2022-08-26 | 2958102 | 2024-11-27 | 6308e647ba1a2749781660 | 2022-08-26 | 2023-04-27 | 2023-04-27 |  | 2023-04-27 | EDIFICIO HUB | BUENOS AIRES | 1 AMBA | 13 GBA OESTE
KFM | ARBBKFM | MUNIZ | Shelter |  |  | ARBBKFM_SRG0001_PCC_1 | 687090 | 10.217.31.67 | Operativo | EATON | DV2 A20 | RECTIFICADOR SWITCHING STANDALONE INDOOR | RECTIFICADOR | ENERGIA | ENTORNO DE RED | 0 | 0 | 2022-08-25 | 2958102 | 2024-11-27 | 5ff35d1131847 | 2021-01-04 | 2021-01-04 | 2024-07-26 |  | 2021-02-09 | EDIFICIO HUB | BUENOS AIRES | 1 AMBA | 13 GBA OESTE
KFM | ARBBKFM | MUNIZ | Shelter |  |  | ARBBKFM_SRG0001_RBL_1 | 1355193 | 10.217.31.72 | Operativo | BLUNERY | BATBLUTEL48200 | BATERIA DE LITIO PARA PLANTA DE CONTINUA | BANCO DE BATERIAS | ENERGIA | ENTORNO DE RED | 0 | 0 | 2023-10-27 | 2958102 | 2024-11-27 | 653bcf099f711850866915 | 2023-10-27 | 2023-10-25 | 2023-11-07 |  | 1900-01-01 | EDIFICIO HUB | BUENOS AIRES | 1 AMBA | 13 GBA OESTE
KLJ | ARBBKLJ | SAN JUSTO - LM | Sala Shelter |  |  | ARBBKLJ_SRG0001_AKC_0020_28 | 1451854 | 10.217.19.172 | Operativo | AKCP | SPX-U-M4A-S-POE | MODULO PRINCIPAL DE MONITOREO | CONTROL | MONITOREO Y CONTROL | ENTORNO DE RED | 0 | 0 | 2024-07-22 | 2958102 | 2024-11-27 | 669e7334b4ce1743107683 | 2024-07-22 | 1900-01-01 | 2024-09-19 |  | 1900-01-01 | EDIFICIO HUB | BUENOS AIRES | 1 AMBA | 13 GBA OESTE
KLJ | ARBBKLJ | SAN JUSTO - LM | Sala Shelter |  |  | ARBBKLJ_SRG0001_PCC_X1 | 626085 | 10.217.19.170 | Operativo | EATON | DV2 A20 | RECTIFICADOR SWITCHING STANDALONE INDOOR | RECTIFICADOR | ENERGIA | ENTORNO DE RED | 0 | 0 | 2022-08-25 | 2958102 | 2024-11-27 | 5fb81b0d12b70 | 2020-11-20 | 2011-04-19 | 2024-09-19 |  | 2020-11-20 | EDIFICIO HUB | BUENOS AIRES | 1 AMBA | 13 GBA OESTE
KLW | ARBBKLW | AVELLANEDA CFO13 | Sala de Rack |  |  | ARBBKLW_SRG0001_AKC_0110_33 | 1451892 | 10.217.26.252 | Operativo | AKCP | SPX-U-M4A-S-POE | MODULO PRINCIPAL DE MONITOREO | CONTROL | MONITOREO Y CONTROL | ENTORNO DE RED | 0 | 0 | 2024-07-22 | 2958102 | 2024-11-27 | 669e78a41ffd0700148071 | 2024-07-22 | 1900-01-01 | 2024-10-01 |  | 1900-01-01 | EDIFICIO HUB | BUENOS AIRES | 1 AMBA | 14 GBA SUR
KLW | ARBBKLW | AVELLANEDA CFO13 | Sala de Rack |  |  | ARBBKLW_SRG0001_PCC_A1 | 1176363 | 10.217.26.251 | Operativo | EATON | DV2 A20 | RECTIFICADOR SWITCHING STANDALONE INDOOR | RECTIFICADOR | ENERGIA | ENTORNO DE RED | 0 | 0 | 2022-08-25 | 2958102 | 2024-11-27 | 62cc33b47df1b838004953 | 1900-01-01 | 2022-07-11 | 2024-07-26 |  | 1900-01-01 | EDIFICIO HUB | BUENOS AIRES | 1 AMBA | 14 GBA SUR
KRP | ARSSCIP | CRISPI | Sala Rack General |  |  | ARSSCIP_SRG0001_REC_A1 | 1326655 | 10.91.206.21 | Operativo | Huawei | POWER CHASIS | RECTIFICADOR SWITCHING CHASIS | RECTIFICADOR | ENERGIA | ENTORNO DE RED | 0 | 0 | 2023-08-30 | 2958102 | 2024-11-27 | 64ef76fb4e7e2453196936 | 2023-08-30 | 2023-07-06 | 2023-10-24 |  | 1900-01-01 | EDIFICIO HUB | SANTA FE | 3 LITORAL | 33 LITORAL SUR
KTI | ARLLKTI | CATRILO | Shelter |  |  | ARLLKTI_SRG0001_AKC_1 | 1231060 | 10.217.10.42 | Operativo | AKCP | SECURITYPROBE 5ES | MODULO DE MONITOREO Y CONTROL AMBIENTAL | MONITOREO Y CONTROL AMBIENTAL | MONITOREO Y CONTROL | ENTORNO DE RED | 0 | 0 | 2022-12-05 | 2958102 | 2024-11-27 | 638e494ec6a62233010433 | 2022-12-05 | 2022-12-05 | 2024-01-03 |  | 1900-01-01 | EDIFICIO HUB | LA PAMPA | 2 MEDITERRANEA | 23 MEDITERRANEA SUR
LAB | ARXXLBD | LABOULAYE | Sala de Energía A |  |  | ARXXLBD_SEA0001_UPS_A1 | 243105 | 10.100.190.198 | Operativo | BORRI | B8033 FSX | UPS SWITCHING CHASIS | UPS | ENERGIA | ENTORNO DE RED | 0 | 0 | 2022-08-25 | 2958102 | 2024-11-27 | 5b69d85b0ed30 | 1969-12-31 | 2018-08-07 | 2024-10-24 |  | 1900-01-01 | EDIFICIO HUB | CORDOBA | 2 MEDITERRANEA | 23 MEDITERRANEA SUR
LAB | ARXXLBD | LABOULAYE | Sala de Energía A |  |  | ARXXLBD_SEA0001_UPS_A2 | 364436 | 10.100.190.199 | Operativo | BORRI | B8033 | UPS SWITCHING CHASIS | UPS | ENERGIA | ENTORNO DE RED | 0 | 0 | 2022-08-25 | 2958102 | 2024-11-27 | 5c9e648cb9171 | 1969-12-31 | 2019-03-29 | 2024-10-24 |  | 1900-01-01 | EDIFICIO HUB | CORDOBA | 2 MEDITERRANEA | 23 MEDITERRANEA SUR
LAB | ARXXLBD | LABOULAYE | Sala de Rack 1 |  | Fila AJ | ARXXLBD_SGR0001_REC_REC1 | 1188989 | 10.100.190.200 | Operativo | EATON | APS 12 | RECTIFICADOR SWITCHING CHASIS | RECTIFICADOR | ENERGIA | ENTORNO DE RED | 0 | 0 | 2022-08-25 | 2958102 | 2024-11-27 | 62fff63266d5e380029926 | 1900-01-01 | 2022-08-19 | 2024-10-16 |  | 2022-08-19 | EDIFICIO HUB | CORDOBA | 2 MEDITERRANEA | 23 MEDITERRANEA SUR
LAD | ARKKLAD | LA MERCED | Sector Genérico |  |  | PCC1.LAD. | 1139070 | 10.217.39.234 | Operativo | EATON | DV2 A20 | RECTIFICADOR SWITCHING STANDALONE INDOOR | RECTIFICADOR | ENERGIA | ENTORNO DE RED | 0 | 0 | 2022-08-25 | 2958102 | 2024-11-27 | 629f5ae04cb24192079723 | 1900-01-01 | 2022-06-07 | 2024-08-21 |  | 2022-06-07 | EDIFICIO HUB | CATAMARCA | 2 MEDITERRANEA | 82 TUCUMAN Y SCL
LAF | ARXXLAF | LA FALDA - CORDOBA | Sala de UPS B |  |  | ARXXLAF_SEB1S01_UPS_B1 | 1303062 | 10.217.22.71 | Operativo | SCHNEIDER | Galaxy VS 100 kW | UPS MODULAR CHASIS | UPS | ENERGIA | ENTORNO DE RED | 0 | 0 | 2023-06-26 | 2958102 | 2024-11-27 | 6499ee89164bb281822730 | 2023-06-26 | 2023-11-14 | 2024-09-11 |  | 1900-01-01 | EDIFICIO HUB | CORDOBA | 2 MEDITERRANEA | 21 MEDITERRANEA NORTE
LAF | ARXXLAF | LA FALDA - CORDOBA | Sala Objetivo |  | POD 4 | ARXXLAF_SOB0001_AIX_X1_AM09 | 1118487 | 10.217.22.72 | Operativo | SCHNEIDER | ACRD 301 | IN ROW DX | REFRIGERACION EXPANSION DIRECTA | CLIMATIZACION | ENTORNO DE RED | 0 | 0 | 2022-08-25 | 2958102 | 2024-11-27 | 625db0fe3c296265022632 | 2022-04-18 | 2022-04-18 | 2024-09-23 |  | 2022-10-28 | EDIFICIO HUB | CORDOBA | 2 MEDITERRANEA | 21 MEDITERRANEA NORTE
LAF | ARXXLAF | LA FALDA - CORDOBA | Sala Objetivo |  | POD 4 | ARXXLAF_SOB0001_AIX_X2_AR10 | 1118489 | 10.217.22.73 | Operativo | SCHNEIDER | ACRD 301 | IN ROW DX | REFRIGERACION EXPANSION DIRECTA | CLIMATIZACION | ENTORNO DE RED | 0 | 0 | 2022-08-25 | 2958102 | 2024-11-27 | 625db21e36b9f524467741 | 2022-04-18 | 2022-04-18 | 2024-09-23 |  | 2022-10-28 | EDIFICIO HUB | CORDOBA | 2 MEDITERRANEA | 21 MEDITERRANEA NORTE
LAF | ARXXLAF | LA FALDA - CORDOBA | Sala Objetivo |  | POD 4 | ARXXLAF_SOB0001_AIX_X3_AM06 | 1118490 | 10.217.22.74 | Operativo | SCHNEIDER | ACRD 301 | IN ROW DX | REFRIGERACION EXPANSION DIRECTA | CLIMATIZACION | ENTORNO DE RED | 0 | 0 | 2022-08-25 | 2958102 | 2024-11-27 | 625db2d93a355648033401 | 2022-04-18 | 2022-04-18 | 2024-09-23 |  | 1900-01-01 | EDIFICIO HUB | CORDOBA | 2 MEDITERRANEA | 21 MEDITERRANEA NORTE
LAF | ARXXLAF | LA FALDA - CORDOBA | Sala Objetivo |  | POD 4 | ARXXLAF_SOB0001_AIX_X4_AR05 | 1118491 | 10.217.22.75 | Operativo | SCHNEIDER | ACRD 301 | IN ROW DX | REFRIGERACION EXPANSION DIRECTA | CLIMATIZACION | ENTORNO DE RED | 0 | 0 | 2022-08-25 | 2958102 | 2024-11-27 | 625db31ae91fb801983084 | 2022-04-18 | 2022-04-18 | 2024-09-23 |  | 2022-10-28 | EDIFICIO HUB | CORDOBA | 2 MEDITERRANEA | 21 MEDITERRANEA NORTE
LAF | ARXXLAF | LA FALDA - CORDOBA | Sala Objetivo |  | POD 4 | ARXXLAF_SOB0001_AKC_1_AM19_21 | 1187610 | 10.217.22.66 | Operativo | AKCP | SECURITYPROBE 5ES | MODULO DE MONITOREO Y CONTROL AMBIENTAL | MONITOREO Y CONTROL AMBIENTAL | MONITOREO Y CONTROL | ENTORNO DE RED | 0 | 0 | 2022-08-25 | 2958102 | 2024-11-27 | 62fbb32a3ddd9075352912 | 2022-08-16 | 2023-01-03 | 2023-03-09 |  | 1900-01-01 | EDIFICIO HUB | CORDOBA | 2 MEDITERRANEA | 21 MEDITERRANEA NORTE
LAF | ARXXLAF | LA FALDA - CORDOBA | Sala Objetivo |  |  | ARXXLAF_SOB0001_UPS_A1 | 1118486 | 10.217.22.70 | Operativo | Legrand | Archimod HE 120 KVA | UPS MODULAR CHASIS | UPS | ENERGIA | ENTORNO DE RED | 0 | 0 | 2022-08-25 | 2958102 | 2024-11-27 | 625daf5cd61b8226381397 | 2022-04-18 | 2022-04-18 | 2024-02-05 |  | 2022-09-30 | EDIFICIO HUB | CORDOBA | 2 MEDITERRANEA | 21 MEDITERRANEA NORTE
LAF | ARXXLAF | LA FALDA - CORDOBA | Sala Objetivo |  | POD 4 | ARXXLAF_SOB_ENATEL_AP-14 | 1438404 | 10.217.22.83 | Operativo | ENATEL | TBA 48VCC 6KW | RECTIFICADOR SWITCHING CHASIS | RECTIFICADOR | ENERGIA | ENTORNO DE RED | 0 | 0 | 2024-06-08 | 2958102 | 2024-11-27 | 6664652410e5f644429181 | 2024-06-08 | 2024-06-08 | 2024-06-21 |  | 1900-01-01 | EDIFICIO HUB | CORDOBA | 2 MEDITERRANEA | 21 MEDITERRANEA NORTE
LAF | ARXXLAF | LA FALDA - CORDOBA | Sala Objetivo |  | POD 4 | ARXXLAF_SOB_ENATEL_AP-17 | 1408951 | 10.217.22.81 | Operativo | ENATEL | RECTIFICADOR 24V | RECTIFICADOR SWITCHING CHASIS | RECTIFICADOR | ENERGIA | ENTORNO DE RED | 0 | 0 | 2024-01-30 | 2958102 | 2024-11-27 | 65b940263c751623079294 | 2024-01-30 | 2023-01-01 | 2024-06-21 |  | 1900-01-01 | EDIFICIO HUB | CORDOBA | 2 MEDITERRANEA | 21 MEDITERRANEA NORTE
LAF | ARXXLAF | LA FALDA - CORDOBA | Sala de Conmutación |  | PCC ELTEK | ARXXLAF_SRG0001_PCC_A1 | 1209135 | 10.217.22.68 | Operativo | ELTEK | CHASIS SISTEMA RECTIFICADOR 2800 A CON DISTRIBUCION | RECTIFICADOR SWITCHING STANDALONE INDOOR | RECTIFICADOR | ENERGIA | ENTORNO DE RED | 0 | 0 | 2022-10-05 | 2958102 | 2024-11-27 | 633d9facc3347372343214 | 2022-10-05 | 2022-10-05 | 2024-10-21 |  | 2022-10-05 | EDIFICIO HUB | CORDOBA | 2 MEDITERRANEA | 21 MEDITERRANEA NORTE
LAM | ARXXLAM | LA CUMBRE | Sala de Fuerza |  |  | ARXXLAM_SEA0001_REC_1 | 1438796 | 10.217.10.18 | Operativo | ELTEK | CHASIS SISTEMA RECTIFICADOR 1400 A SIN DISTRIBUCION | RECTIFICADOR SWITCHING STANDALONE INDOOR | RECTIFICADOR | ENERGIA | ENTORNO DE RED | 0 | 0 | 2024-06-11 | 2958102 | 2024-11-27 | 6668623902247822368965 | 2024-06-11 | 2016-06-15 | 2024-10-21 |  | 1900-01-01 | EDIFICIO HUB | CORDOBA | 2 MEDITERRANEA | 21 MEDITERRANEA NORTE
LAN | ARBBLAN | LANUS | Sala de Energía B |  |  | ARBBLAN_SEA0001_TTA_A1_EXE_1 | 682312 | 10.100.168.227 | Operativo | Exemys | SSE232 | MODULO DE MONITOREO Y CONTROL AMBIENTAL | MONITOREO Y CONTROL AMBIENTAL | MONITOREO Y CONTROL | ENTORNO DE RED | 0 | 0 | 2022-08-25 | 2958102 | 2024-11-27 | 5fe0b3dd903d8 | 2020-12-21 | 2020-12-21 | 2023-04-21 |  | 1900-01-01 | EDIFICIO HUB | BUENOS AIRES | 1 AMBA | 14 GBA SUR
LAN | ARBBLAN | LANUS | Sala de Energía A |  | UPS_A_LANUS | ARBBLAN_SEA0001_UPS_A1 | 95111 | 10.100.168.226 | Operativo | Legrand | Archimod HE 120 KVA | UPS MODULAR CHASIS | UPS | ENERGIA | ENTORNO DE RED | 0 | 0 | 2022-08-25 | 2958102 | 2024-11-27 | 5b19b43d99fab | 2017-05-31 | 2017-05-31 | 2023-05-19 |  | 2021-04-09 | EDIFICIO HUB | BUENOS AIRES | 1 AMBA | 14 GBA SUR
LAN | ARBBLAN | LANUS | Sala de Energía B |  | UPS_B_LANUS | ARBBLAN_SEB0001_UPS_B1 | 46796 | 10.100.168.225 | Operativo | Legrand | Archimod HE 120 KVA | UPS MODULAR CHASIS | UPS | ENERGIA | ENTORNO DE RED | 0 | 0 | 2022-08-25 | 2958102 | 2024-11-27 | 5b19b41905bb3 | 2016-10-20 | 2016-10-20 | 2023-05-19 |  | 2021-04-09 | EDIFICIO HUB | BUENOS AIRES | 1 AMBA | 14 GBA SUR
LAN | ARBBLAN | LANUS | Sala de Rack 1 |  | Fila BD | ARBBLAN_SOB0001_AKC_1_AF04 | 389269 | 10.100.168.228 | Operativo | AKCP | SECURITYPROBE 5ES | MODULO DE MONITOREO Y CONTROL AMBIENTAL | MONITOREO Y CONTROL AMBIENTAL | MONITOREO Y CONTROL | ENTORNO DE RED | 0 | 0 | 2022-08-25 | 2958102 | 2024-11-27 | 5d5d840974b32 | 2019-08-21 | 2019-08-21 | 2021-06-08 | 2020-11-20 | 1900-01-01 | EDIFICIO HUB | BUENOS AIRES | 1 AMBA | 14 GBA SUR
LAN | ARBBLAN | LANUS | Sala de Rack 1 |  | Fila AD | ARBBLAN_SOB0101_APX_X1_AP04 | 526337 | 10.100.176.196 | Operativo | VERTIV | PDX 045DA | PERIMETRAL DX | REFRIGERACION EXPANSION DIRECTA | CLIMATIZACION | ENTORNO DE RED | 0 | 0 | 2022-08-25 | 2958102 | 2024-11-27 | 5ed940c5f29dc | 1969-12-31 | 2020-06-04 | 2023-04-24 |  | 1900-01-01 | EDIFICIO HUB | BUENOS AIRES | 1 AMBA | 14 GBA SUR
LAN | ARBBLAN | LANUS | Sala de Rack 1 |  | Fila AD | ARBBLAN_SOB0101_APX_X2_AP09 | 526338 | 10.100.176.197 | Operativo | VERTIV | PDX 045DA | PERIMETRAL DX | REFRIGERACION EXPANSION DIRECTA | CLIMATIZACION | ENTORNO DE RED | 0 | 0 | 2022-08-25 | 2958102 | 2024-11-27 | 5ed94218b4fcb | 2020-06-04 | 2020-06-04 | 2023-04-24 |  | 1900-01-01 | EDIFICIO HUB | BUENOS AIRES | 1 AMBA | 14 GBA SUR
LAN | ARBBLAN | LANUS | Sala de Rack 1 |  | Fila AD | ARBBLAN_SOB0101_APX_X3_AP14 | 526339 | 10.100.176.198 | Operativo | VERTIV | PDX 045DA | PERIMETRAL DX | REFRIGERACION EXPANSION DIRECTA | CLIMATIZACION | ENTORNO DE RED | 0 | 0 | 2022-08-25 | 2958102 | 2024-11-27 | 5ed942afa4ea5 | 1969-12-31 | 2020-06-04 | 2023-04-24 |  | 1900-01-01 | EDIFICIO HUB | BUENOS AIRES | 1 AMBA | 14 GBA SUR
LAP | ARBBLAP | LAPRIDA | Sala CNL |  |  | ARBBLAP_CNL0001_UPS_A | 1203891 | 192.168.36.8 | Operativo | ABLEREX | MSII6000C | UPS SWITCHING CHASIS | UPS | ENERGIA | ENTORNO DE RED | 0 | 0 | 2022-09-27 | 2958102 | 2024-11-27 | 63335cc9c94b1763780397 | 2022-09-27 | 2022-09-27 | 2024-10-30 |  | 2022-09-27 | EDIFICIO HUB | BUENOS AIRES | 4 PBA Y PATAGONIA | 43 PBA COSTA
LAP | ARBBLAP | LAPRIDA | Sala Objetivo - PB |  |  | ARBBLAP_SOB0001_UPS_A | 887596 | 192.168.36.7 | Operativo | Emerson | LIEBERT ITA 16KVA | UPS SWITCHING CHASIS | UPS | ENERGIA | ENTORNO DE RED | 0 | 0 | 2022-08-25 | 2958102 | 2024-11-27 | 60de44fb188d2204959884 | 2021-07-01 | 2021-07-01 | 2024-10-30 |  | 2021-07-01 | EDIFICIO HUB | BUENOS AIRES | 4 PBA Y PATAGONIA | 43 PBA COSTA
LAU | ARBBLAU | TRENQUE LAUQUEN | Sala Energia - PB |  |  | ARBBLAU_SEA0001_TTA_1_EXE | 682389 | 192.168.41.126 | Operativo | Exemys | SSE232 | MODULO DE MONITOREO Y CONTROL AMBIENTAL | MONITOREO Y CONTROL AMBIENTAL | MONITOREO Y CONTROL | ENTORNO DE RED | 0 | 0 | 2022-08-25 | 2958102 | 2024-11-27 | 5fe0b3e946501 | 2020-12-21 | 2020-12-21 | 2024-03-04 |  | 1900-01-01 | EDIFICIO HUB | BUENOS AIRES | 4 PBA Y PATAGONIA | 41 PBA CENTRO
LAU | ARBBLAU | TRENQUE LAUQUEN | Sala Energia - PB |  |  | ARBBLAU_SEA0001_UPS_A | 554757 | 192.168.41.112 | Operativo | Emerson | LIEBERT NXA. 40KVA | UPS MONOLITICAS | UPS | ENERGIA | ENTORNO DE RED | 0 | 0 | 2022-08-25 | 2958102 | 2024-11-27 | 5f173289a21fe | 2020-07-21 | 2020-07-21 | 2024-09-12 |  | 2021-06-30 | EDIFICIO HUB | BUENOS AIRES | 4 PBA Y PATAGONIA | 41 PBA CENTRO
LAY | ARXXLAY | LABOULAYE | FUERZA |  |  | ARXXLAY_SEA0000_PCC_REC | 1483917 | 10.217.26.218 | Operativo | ELTEK | CHASIS SISTEMA RECTIFICADOR 2800 A CON DISTRIBUCION | RECTIFICADOR SWITCHING STANDALONE INDOOR | RECTIFICADOR | ENERGIA | ENTORNO DE RED | 0 | 0 | 2024-10-23 | 2958102 | 2024-11-27 | 67192fee5a66e054505562 | 2024-10-23 | 2017-10-01 | 2024-10-23 |  | 1900-01-01 | EDIFICIO HUB | CORDOBA | 2 MEDITERRANEA | 23 MEDITERRANEA SUR
LBS | ARBBLBS | LOBOS | Sala de Energia A |  |  | ARBBLBS_SEA0001_TTA_A_EXE | 682379 | 192.168.35.89 | Operativo | Exemys | SSE232 | MODULO DE MONITOREO Y CONTROL AMBIENTAL | MONITOREO Y CONTROL AMBIENTAL | MONITOREO Y CONTROL | ENTORNO DE RED | 0 | 0 | 2022-08-25 | 2958102 | 2024-11-27 | 5fe0b3e7328fe | 2020-12-21 | 2020-12-21 | 2024-08-14 | 2021-03-20 | 1900-01-01 | EDIFICIO HUB | BUENOS AIRES | 4 PBA Y PATAGONIA | 41 PBA CENTRO
LBS | ARBBLBS | LOBOS | Sala de Energia A |  |  | ARBBLBS_SEA0001_UPS_A | 864469 | 192.168.35.80 | Operativo | Emerson | LIEBERT ITA 20KVA | UPS SWITCHING CHASIS | UPS | ENERGIA | ENTORNO DE RED | 0 | 0 | 2022-08-25 | 2958102 | 2024-11-27 | 60a50aab707b2531256762 | 2021-05-19 | 2021-05-19 | 2024-09-12 |  | 1900-01-01 | EDIFICIO HUB | BUENOS AIRES | 4 PBA Y PATAGONIA | 41 PBA CENTRO
LBS | ARBBLBS | LOBOS | Sala de Energia A |  |  | ARBBLBS_SEA0001_UPS_B | 1154499 | 192.168.35.88 | Operativo | BORRI | B8033 FSX | UPS SWITCHING CHASIS | UPS | ENERGIA | ENTORNO DE RED | 0 | 0 | 2022-08-25 | 2958102 | 2024-11-27 | 62c41d23ea1bf355368227 | 2022-07-05 | 2022-07-05 | 2024-09-12 |  | 2022-07-05 | EDIFICIO HUB | BUENOS AIRES | 4 PBA Y PATAGONIA | 41 PBA CENTRO
LBW | ARSSLBW | LA BRAVA | SALA DE EQUIPOS |  |  | ARSSLBW_SOB0001_AKC_1 | 1401455 | 10.217.26.115 | Operativo | AKCP | SECURITYPROBE 5ES | MODULO DE MONITOREO Y CONTROL AMBIENTAL | MONITOREO Y CONTROL AMBIENTAL | MONITOREO Y CONTROL | ENTORNO DE RED | 0 | 0 | 2024-01-10 | 2958102 | 2024-11-27 | 659edfdd39f5c500055077 | 2024-01-10 | 2023-08-09 | 2024-01-12 |  | 1900-01-01 | EDIFICIO HUB | SANTA FE | 3 LITORAL | 32 LITORAL CENTRO
LCR | ARGGLCR | LA BANDA | Sala Principal |  |  | ARGGLCR_SRG0001_PCC_A1 | 1466655 | 10.217.14.212 | Operativo | ZTE | PRCC 1400 A | RECTIFICADOR SWITCHING STANDALONE INDOOR | RECTIFICADOR | ENERGIA | ENTORNO DE RED | 0 | 0 | 2024-08-26 | 2958102 | 2024-11-27 | 66ccd518b7361434627337 | 2024-08-26 | 2010-05-03 | 2024-10-21 |  | 1900-01-01 | EDIFICIO HUB | SANTIAGO DEL ESTERO | 2 MEDITERRANEA | 82 TUCUMAN Y SCL
LCS | ARXXLCS | LOS CISNES | Sector Genérico |  |  | ARXXLCS_SRG0000_PCC_A1 | 400634 | 10.217.44.114 | Operativo | ELTEK | CHASIS SISTEMA RECTIFICADOR 200 A | RECTIFICADOR SWITCHING STANDALONE INDOOR | RECTIFICADOR | ENERGIA | ENTORNO DE RED | 0 | 0 | 2022-08-25 | 2958102 | 2024-11-27 | 5d8b41bc92e86 | 1969-12-31 | 1969-12-31 | 2024-11-05 |  | 1900-01-01 | EDIFICIO HUB | CORDOBA | 2 MEDITERRANEA | 23 MEDITERRANEA SUR
LDA | ARSSLPE | LA PELADA | Sala Equipos |  |  | ARSSLDA_SU_REC_1 | 1432771 | 10.217.44.74 | Operativo | ELTEK | CHASIS SISTEMA RECTIFICADOR 100 A | RECTIFICADOR SWITCHING CHASIS | RECTIFICADOR | ENERGIA | ENTORNO DE RED | 0 | 0 | 2024-05-08 | 2958102 | 2024-11-27 | 663bab6fc822a106504669 | 2024-05-08 | 1969-01-01 | 2024-08-17 |  | 1900-01-01 | EDIFICIO HUB | SANTA FE | 3 LITORAL | 32 LITORAL CENTRO
LEO | ARXXLNE | LEONES | Sala de Rack 1 |  | Fila AD | ARXXLNE_SALA_DE_RACK_1_REC_AD09_16_X1 | 1248827 | 10.217.0.10 | Operativo | EATON | APS 12 | RECTIFICADOR SWITCHING CHASIS | RECTIFICADOR | ENERGIA | ENTORNO DE RED | 0 | 0 | 2023-01-30 | 2958102 | 2024-11-27 | 63d7e2804d94a417469370 | 2023-01-30 | 2018-07-17 | 2024-07-26 |  | 2023-01-30 | EDIFICIO HUB | CORDOBA | 2 MEDITERRANEA | 23 MEDITERRANEA SUR
LEO | ARXXLNE | LEONES | Sala de Rack 1 |  | Fila P. Energía | ARXXLNE_SEA0001_TTA_A1_EXE_1 | 682415 | 10.217.0.3 | Operativo | Exemys | SSE232 | MODULO DE MONITOREO Y CONTROL AMBIENTAL | MONITOREO Y CONTROL AMBIENTAL | MONITOREO Y CONTROL | ENTORNO DE RED | 0 | 0 | 2022-08-25 | 2958102 | 2024-11-27 | 5fe0b3ec29054 | 2020-12-21 | 2020-12-21 | 2022-10-06 |  | 2022-07-20 | EDIFICIO HUB | CORDOBA | 2 MEDITERRANEA | 23 MEDITERRANEA SUR
LEO | ARXXLNE | LEONES | Sala de Rack 1 |  | Fila P. Energía | ARXXLNE_SEA0001_UPS_A1 | 245334 | 10.217.0.6 | Operativo | ABLEREX | MSII10000RPT | UPS SWITCHING CHASIS | UPS | ENERGIA | ENTORNO DE RED | 0 | 0 | 2022-08-25 | 2958102 | 2024-11-27 | 5b71ed192f8fd | 1969-12-31 | 2018-08-13 | 2022-07-20 |  | 2023-05-29 | EDIFICIO HUB | CORDOBA | 2 MEDITERRANEA | 23 MEDITERRANEA SUR
LEO | ARXXLNE | LEONES | Sala de Rack 1 |  | Fila AD | ARXXLNE_SOB0001_REC_A1 | 476089 | 10.217.0.8 | Operativo | ENATEL | TBA 48VCC 6KW | RECTIFICADOR SWITCHING CHASIS | RECTIFICADOR | ENERGIA | ENTORNO DE RED | 0 | 0 | 2022-08-25 | 2958102 | 2024-11-27 | 5e616656eac4c | 1969-12-31 | 2020-03-06 | 2022-08-05 |  | 2023-05-29 | EDIFICIO HUB | CORDOBA | 2 MEDITERRANEA | 23 MEDITERRANEA SUR
LEO | ARXXLNE | LEONES | Sala de Rack 1 |  | Fila BD | ARXXLNE_SRG0001_AKC_1_AF08_36 | 1183907 | 10.217.0.2 | Operativo | AKCP | SECURITYPROBE 5ES | MODULO DE MONITOREO Y CONTROL AMBIENTAL | MONITOREO Y CONTROL AMBIENTAL | MONITOREO Y CONTROL | ENTORNO DE RED | 0 | 0 | 2022-08-25 | 2958102 | 2024-11-27 | 62ebd0278ac5c377027091 | 2022-08-04 | 2022-08-04 | 2022-08-04 |  | 2023-05-29 | EDIFICIO HUB | CORDOBA | 2 MEDITERRANEA | 23 MEDITERRANEA SUR
LFR | ARBBLFR | GONZALEZ CATAN CONCENTRADOR | Shelter |  |  | ARBBLFR_SRG0001_AKC_AI02_28 | 34937 | 10.217.29.4 | Operativo | AKCP | SECURITYPROBE 5ES | MODULO DE MONITOREO Y CONTROL AMBIENTAL | MONITOREO Y CONTROL AMBIENTAL | MONITOREO Y CONTROL | ENTORNO DE RED | 0 | 0 | 2022-08-25 | 2958102 | 2024-11-27 | 5b19b4127bf05 | 2019-09-02 | 2019-09-02 | 2024-05-17 | 2020-11-20 | 2024-05-17 | EDIFICIO HUB | BUENOS AIRES | 1 AMBA | 13 GBA OESTE
LFR | ARBBLFR | GONZALEZ CATAN CONCENTRADOR | Shelter |  |  | ARBBLFR_SRG0001_REC_1 | 801311 | 10.217.29.3 | Operativo | EATON | DV2 A20 | RECTIFICADOR SWITCHING STANDALONE INDOOR | RECTIFICADOR | ENERGIA | ENTORNO DE RED | 0 | 0 | 2022-08-25 | 2958102 | 2024-11-27 | 6054ea2badc19 | 2021-03-19 | 2015-01-02 | 2024-07-26 |  | 2021-03-19 | EDIFICIO HUB | BUENOS AIRES | 1 AMBA | 13 GBA OESTE
LIN | ARBBLIN | LINCOLN | Sala de Energía A |  |  | ARBBLIN_SEA0001_TTA_A_EXE | 682386 | 192.168.38.202 | Operativo | Exemys | SSE232 | MODULO DE MONITOREO Y CONTROL AMBIENTAL | MONITOREO Y CONTROL AMBIENTAL | MONITOREO Y CONTROL | ENTORNO DE RED | 0 | 0 | 2022-08-25 | 2958102 | 2024-11-27 | 5fe0b3e8af36b | 2020-12-21 | 2020-12-21 | 2024-03-20 | 2021-03-20 | 2022-11-18 | EDIFICIO HUB | BUENOS AIRES | 4 PBA Y PATAGONIA | 42 PBA NORTE
LIN | ARBBLIN | LINCOLN | Sala de Energía A |  |  | ARBBLIN_SEA0101_UPS_A | 358314 | 192.168.38.200 | Operativo | VERTIV | Liebert APM 150 | UPS MODULAR CHASIS | UPS | ENERGIA | ENTORNO DE RED | 0 | 0 | 2022-08-25 | 2958102 | 2024-11-27 | 5c7028046060d | 1969-12-31 | 2019-02-22 | 2024-06-11 |  | 2021-06-30 | EDIFICIO HUB | BUENOS AIRES | 4 PBA Y PATAGONIA | 42 PBA NORTE
LKO | ARTTLKO | LA COCHA | SALA DE FUERZA |  |  | ARTTLKO_SEA0001_REC_REC1 | 1144189 | 10.217.42.186 | Operativo | EATON | DV2 A20 | RECTIFICADOR SWITCHING STANDALONE INDOOR | RECTIFICADOR | ENERGIA | ENTORNO DE RED | 0 | 0 | 2022-08-25 | 2958102 | 2024-11-27 | 62b4728eb935a981603807 | 1900-01-01 | 2022-06-23 | 2024-08-26 |  | 2022-06-23 | EDIFICIO HUB | TUCUMAN | 2 MEDITERRANEA | 82 TUCUMAN Y SCL
LLJ | ARAALLJ | LAS LAJITAS | Local Operativo |  |  | ARAALLJ_SRG0001_REC_REC1_A1 | 1178873 | 10.217.42.114 | Operativo | EATON | DV2 A20 | RECTIFICADOR SWITCHING STANDALONE INDOOR | RECTIFICADOR | ENERGIA | ENTORNO DE RED | 0 | 0 | 2022-08-25 | 2958102 | 2024-11-27 | 62d1ce4f36762647352280 | 1900-01-01 | 2022-07-15 | 2024-09-20 |  | 2022-07-15 | EDIFICIO HUB | SALTA | 2 MEDITERRANEA | 83 SALTA JUJUY
LMO | ARSSLMO | LOS MOLINOS | Sala Discover |  |  | ARSSLMO_REC_LMOEREC1886_4_X11 | 1484458 | 10.217.44.210 | Operativo | Emerson | C24/48 - 1200 | CONVERTIDOR SWITCHING | CONVERTIDOR | ENERGIA | ENTORNO DE RED | 0 | 0 | 2024-10-25 | 2958102 | 2024-11-27 | 671bbd087a63e292201279 | 2024-10-25 | 2021-03-01 | 2024-10-25 |  | 1900-01-01 | EDIFICIO HUB | SANTA FE | 3 LITORAL | 33 LITORAL SUR
LOB | ARBBLOB | LOBERIA | Sala Energia |  |  | ARBBLOB_SEA0001_TTA_A_EXE | 682383 | 192.168.36.59 | Operativo | Exemys | SSE232 | MODULO DE MONITOREO Y CONTROL AMBIENTAL | MONITOREO Y CONTROL AMBIENTAL | MONITOREO Y CONTROL | ENTORNO DE RED | 0 | 0 | 2022-08-25 | 2958102 | 2024-11-27 | 5fe0b3e809051 | 2020-12-21 | 2020-12-21 | 2024-07-04 | 2021-03-20 | 1900-01-01 | EDIFICIO HUB | BUENOS AIRES | 4 PBA Y PATAGONIA | 43 PBA COSTA
LOC | ARSSLOC | LOS CARDOS | Sala Rack General |  |  | ARSSLOC_SRG0001_REC_1 | 1333207 | 10.91.223.29 | Operativo | ELTEK | SISTEMA RECTIFICADOR 400 A | RECTIFICADOR SWITCHING CHASIS | RECTIFICADOR | ENERGIA | ENTORNO DE RED | 0 | 0 | 2023-09-22 | 2958102 | 2024-11-27 | 650d922a7ca5b266880487 | 2023-09-22 | 2022-10-12 | 2024-11-12 |  | 1900-01-01 | EDIFICIO HUB | SANTA FE | 3 LITORAL | 33 LITORAL SUR
LOM | ARBBLOM | LOMAS DE ZAMORA | Sala de Energía A |  |  | ARBBLOM_SEA0001_TTA_A1_EXE_1 | 682317 | 10.100.169.4 | Operativo | Exemys | SSE232 | MODULO DE MONITOREO Y CONTROL AMBIENTAL | MONITOREO Y CONTROL AMBIENTAL | MONITOREO Y CONTROL | ENTORNO DE RED | 0 | 0 | 2022-08-25 | 2958102 | 2024-11-27 | 5fe0b3de217e2 | 2020-12-21 | 2020-12-21 | 2022-10-06 | 2021-05-09 | 1900-01-01 | EDIFICIO HUB | BUENOS AIRES | 1 AMBA | 14 GBA SUR
LOM | ARBBLOM | LOMAS DE ZAMORA | Sala de Energía A |  | UPS_A_LOMAS_DE_ZAMORA | ARBBLOM_SEA0001_UPS_A1 | 46770 | 10.100.169.3 | Operativo | Legrand | Archimod HE 120 KVA | UPS MODULAR CHASIS | UPS | ENERGIA | ENTORNO DE RED | 0 | 0 | 2022-08-25 | 2958102 | 2024-11-27 | 5b19b418f2c05 | 2016-10-20 | 2016-10-20 | 2021-06-08 |  | 2022-07-11 | EDIFICIO HUB | BUENOS AIRES | 1 AMBA | 14 GBA SUR
LOM | ARBBLOM | LOMAS DE ZAMORA | Sala de Energía A |  | UPS_B_LOMAS_DE_ZAMORA | ARBBLOM_SEB0001_UPS_B1 | 46771 | 10.100.169.22 | Operativo | Legrand | Archimod HE 120 KVA | UPS MODULAR CHASIS | UPS | ENERGIA | ENTORNO DE RED | 0 | 0 | 2022-08-25 | 2958102 | 2024-11-27 | 5b19b418f312f | 2016-10-20 | 2016-10-20 | 2021-06-08 |  | 2022-07-11 | EDIFICIO HUB | BUENOS AIRES | 1 AMBA | 14 GBA SUR
LOM | ARBBLOM | LOMAS DE ZAMORA | Sala de Rack 1 |  | Fila MD | ARBBLOM_SOB0001_AKC_1_AD17 | 389268 | 10.100.169.10 | Operativo | AKCP | SECURITYPROBE 5ES | MODULO DE MONITOREO Y CONTROL AMBIENTAL | MONITOREO Y CONTROL AMBIENTAL | MONITOREO Y CONTROL | ENTORNO DE RED | 0 | 0 | 2022-08-25 | 2958102 | 2024-11-27 | 5d5d83ae19b34 | 2019-08-21 | 2019-08-21 | 2021-06-08 | 2020-11-20 | 1900-01-01 | EDIFICIO HUB | BUENOS AIRES | 1 AMBA | 14 GBA SUR
LOR | ARSSLOR | SAN LORENZO | Sala Objetivo - P1 |  |  | ARSSLOR_SEA0001_UPS_A1 | 247809 | 10.217.9.137 | Operativo | VERTIV | Liebert APM 150 | UPS MODULAR CHASIS | UPS | ENERGIA | ENTORNO DE RED | 0 | 0 | 2022-08-25 | 2958102 | 2024-11-27 | 5b7eb459703f3 | 1969-12-31 | 2018-08-23 | 2024-06-14 |  | 2023-02-28 | EDIFICIO HUB | SANTA FE | 3 LITORAL | 34 GRAN ROSARIO
LOR | ARSSLOR | SAN LORENZO | Sala Objetivo - P1 |  |  | ARSSLOR_SEB0001_UPS_B1 | 247810 | 10.217.9.138 | Operativo | VERTIV | Liebert APM 150 | UPS MODULAR CHASIS | UPS | ENERGIA | ENTORNO DE RED | 0 | 0 | 2022-08-25 | 2958102 | 2024-11-27 | 5b7eb5cd8d4a4 | 1969-12-31 | 2018-08-23 | 2024-06-14 |  | 2023-02-28 | EDIFICIO HUB | SANTA FE | 3 LITORAL | 34 GRAN ROSARIO
LOR | ARSSLOR | SAN LORENZO | Sala Objetivo - P1 |  | Fila AG | ARSSLOR_SOB0001_AIX_X1_AG14 | 247811 | 10.217.9.131 | Operativo | Emerson | CR025 | IN ROW DX | REFRIGERACION EXPANSION DIRECTA | CLIMATIZACION | ENTORNO DE RED | 0 | 0 | 2022-08-25 | 2958102 | 2024-11-27 | 5b7eb804659ee | 1969-12-31 | 2020-04-30 | 2024-02-09 |  | 2022-03-30 | EDIFICIO HUB | SANTA FE | 3 LITORAL | 34 GRAN ROSARIO
LOR | ARSSLOR | SAN LORENZO | Sala Objetivo - P1 |  | Fila AD | ARSSLOR_SOB0001_AIX_X2_AD13 | 247812 | 10.217.9.132 | Operativo | Emerson | CR025 | IN ROW DX | REFRIGERACION EXPANSION DIRECTA | CLIMATIZACION | ENTORNO DE RED | 0 | 0 | 2022-08-25 | 2958102 | 2024-11-27 | 5b7eb8edd6533 | 1969-12-31 | 2020-04-30 | 2024-02-09 |  | 2022-03-30 | EDIFICIO HUB | SANTA FE | 3 LITORAL | 34 GRAN ROSARIO
LOR | ARSSLOR | SAN LORENZO | Sala Objetivo - P1 |  | Fila AD | ARSSLOR_SOB0001_AKC_1 | 396306 | 10.100.178.66 | Operativo | AKCP | SECURITYPROBE 5ES | MODULO DE MONITOREO Y CONTROL AMBIENTAL | MONITOREO Y CONTROL AMBIENTAL | MONITOREO Y CONTROL | ENTORNO DE RED | 0 | 0 | 2022-08-25 | 2958102 | 2024-11-27 | 5d6d37216d9cd | 2019-09-02 | 2019-09-02 | 2023-09-05 | 2020-11-20 | 2023-03-01 | EDIFICIO HUB | SANTA FE | 3 LITORAL | 34 GRAN ROSARIO
LPN | ARXXLPN | LAS PENAS NORTE | SALA DE EQUIPOS |  |  | RXXLPN_SRG0001_PCC_1 | 400570 | 10.217.18.106 | Operativo | ELTEK | CHASIS SISTEMA RECTIFICADOR 200 A | RECTIFICADOR SWITCHING STANDALONE INDOOR | RECTIFICADOR | ENERGIA | ENTORNO DE RED | 0 | 0 | 2022-08-25 | 2958102 | 2024-11-27 | 5d8b41b8c1613 | 1969-12-31 | 1969-12-31 | 2024-10-21 |  | 1900-01-01 | EDIFICIO HUB | CORDOBA | 2 MEDITERRANEA | 21 MEDITERRANEA NORTE
LPR | ARSSLPR | LAS PAREJAS | SALA DE EQUIPOS VARIOS |  |  | ARSSLPR_SALA_DE_EQUIPOS_VARIOS_REC_RECTIFICADOR_41_X1 | 1413715 | 10.217.34.2 | Operativo | VERTIV | BZAB34815-043RI | RECTIFICADOR SWITCHING CHASIS | RECTIFICADOR | ENERGIA | ENTORNO DE RED | 0 | 0 | 2024-02-20 | 2958102 | 2024-11-27 | 65d4905a13461415446910 | 2024-02-20 | 2023-12-11 | 2024-11-20 |  | 1900-01-01 | EDIFICIO HUB | SANTA FE | 3 LITORAL | 33 LITORAL SUR
LQB | ARFFLQB | LA QUEBRADA | Salon de Equipos |  | ELTEK | ARFFLQB_SRG0001_REC_1 | 1173374 | 10.217.2.188 | Operativo | ELTEK | CHASIS SISTEMA RECTIFICADOR 500 A | RECTIFICADOR SWITCHING STANDALONE INDOOR | RECTIFICADOR | ENERGIA | ENTORNO DE RED | 0 | 0 | 2022-08-25 | 2958102 | 2024-11-27 | 62c87b1fe436c826462655 | 2022-07-08 | 2022-07-08 | 2024-10-18 |  | 1900-01-01 | EDIFICIO HUB | LA RIOJA | 2 MEDITERRANEA | 82 TUCUMAN Y SCL
LQT | ARXXLQT | LA QUINTA REPETIDORA | Sala de Baterias |  |  | ARXXLQT_SRG0001_REC_1 | 1034493 | 10.217.18.170 | Operativo | EATON | APS6-300-500 12 kW - Mod 2000 W | RECTIFICADOR SWITCHING CHASIS | RECTIFICADOR | ENERGIA | ENTORNO DE RED | 0 | 0 | 2022-08-25 | 2958102 | 2024-11-27 | 61940c3eba694182715414 | 2021-11-16 | 2010-09-01 | 2024-08-05 |  | 2021-11-16 | EDIFICIO HUB | CORDOBA | 2 MEDITERRANEA | 21 MEDITERRANEA NORTE
LRC | AREECLA | VILLA CLARA | Sala con equipos varios |  |  | CLAEREC66319 | 400168 | 10.217.27.68 | Operativo | ELTEK | CHASIS SISTEMA RECTIFICADOR 200 A | RECTIFICADOR SWITCHING STANDALONE INDOOR | RECTIFICADOR | ENERGIA | ENTORNO DE RED | 0 | 0 | 2022-08-25 | 2958102 | 2024-11-27 | 5d8b41a02e5d9 | 1969-12-31 | 1969-12-31 | 2024-10-24 |  | 1900-01-01 | EDIFICIO HUB | ENTRE RIOS | 3 LITORAL | 32 LITORAL CENTRO
LRI | ARFFLRI | LA RIOJA | SALA DE FUERZA PB |  | ELTEK | ARFFLRI_SRG0001_REC_A1 | 1178400 | 10.217.2.187 | Operativo | ELTEK | Chasis Sistema rectificador 4200 A con distribución | RECTIFICADOR SWITCHING STANDALONE INDOOR | RECTIFICADOR | ENERGIA | ENTORNO DE RED | 0 | 0 | 2022-08-25 | 2958102 | 2024-11-27 | 62cf3865592d7066563825 | 2022-07-13 | 2022-07-13 | 2024-10-18 |  | 1900-01-01 | EDIFICIO HUB | LA RIOJA | 2 MEDITERRANEA | 82 TUCUMAN Y SCL
LRI | ARFFLRI | LA RIOJA | SALA SUM 2° PISO |  |  | ARFFLRI_SRG0201_AKC_1_BF04_25 | 1265768 | 10.217.2.186 | Operativo | AKCP | DCU | MODULO PRINCIPAL DE MONITOREO | CONTROL | MONITOREO Y CONTROL | ENTORNO DE RED | 0 | 0 | 2023-03-06 | 2958102 | 2024-11-27 | 640645de316f6389398786 | 2023-03-06 | 2023-03-06 | 2023-05-08 |  | 1900-01-01 | EDIFICIO HUB | LA RIOJA | 2 MEDITERRANEA | 82 TUCUMAN Y SCL
LSM | AYYGSM | LIBERTADOR GENERAL SAN MARTIN | SRG0001 |  |  | ARYYGSM_SRG0001_REC_F52-16_1_A1 | 1476545 | 10.217.45.154 | Operativo | EATON | APS6-300-500 12 kW - Mod 2000 W | RECTIFICADOR SWITCHING CHASIS | RECTIFICADOR | ENERGIA | ENTORNO DE RED | 0 | 0 | 2024-09-25 | 2958102 | 2024-11-27 | 66f46cb28e5b5601027172 | 2024-09-25 | 1900-01-01 | 2024-10-21 |  | 1900-01-01 | EDIFICIO HUB | JUJUY | 2 MEDITERRANEA | 83 SALTA JUJUY
LUJ | ARBBLUJ | LUJAN | Sala de Energía A |  |  | ARBBLUJ_SEA0001_TTA_A1_EXE_1 | 682288 | 10.100.160.131 | Operativo | Exemys | SSE232 | MODULO DE MONITOREO Y CONTROL AMBIENTAL | MONITOREO Y CONTROL AMBIENTAL | MONITOREO Y CONTROL | ENTORNO DE RED | 0 | 0 | 2022-08-25 | 2958102 | 2024-11-27 | 5fe0b3d6324d2 | 2020-12-21 | 2020-12-21 | 2022-10-06 |  | 1900-01-01 | EDIFICIO HUB | BUENOS AIRES | 1 AMBA | 13 GBA OESTE
LUJ | ARBBLUJ | LUJAN | Sala de Energía A |  | UPS_A_LUJAN | ARBBLUJ_SEA0001_UPS_A1 | 59336 | 10.100.160.134 | Operativo | Legrand | Trimod HE 80 kW | UPS MODULAR CHASIS | UPS | ENERGIA | ENTORNO DE RED | 0 | 0 | 2022-08-25 | 2958102 | 2024-11-27 | 5b19b421540ba | 2016-11-18 | 2016-11-18 | 2021-06-08 |  | 2021-03-23 | EDIFICIO HUB | BUENOS AIRES | 1 AMBA | 13 GBA OESTE
LUJ | ARBBLUJ | LUJAN | Sala de Rack 1 |  | Fila MD | ARBBLUJ_SOB0001_AKC_1_AB03 | 229070 | 10.100.160.130 | Operativo | AKCP | SECURITYPROBE 5ES | MODULO DE MONITOREO Y CONTROL AMBIENTAL | MONITOREO Y CONTROL AMBIENTAL | MONITOREO Y CONTROL | ENTORNO DE RED | 0 | 0 | 2022-08-25 | 2958102 | 2024-11-27 | 5b325c64a8aea | 1969-12-31 | 2018-06-26 | 2023-04-28 |  | 2021-03-31 | EDIFICIO HUB | BUENOS AIRES | 1 AMBA | 13 GBA OESTE
LUJ | ARBBLUJ | LUJAN | Sala de Rack 2 -shelter |  | Fila de Aire | ARBBLUJ_SRG0001_MCX_1 | 1261517 | 10.100.160.135 | Operativo | MITSUBISHI | AE-200A | VRV MODULO CONTROLADOR | REFRIGERACION EXPANSION DIRECTA VRV | CLIMATIZACION | ENTORNO DE RED | 0 | 0 | 2023-02-28 | 2958102 | 2024-11-27 | 63fe3bb44b4f6537970443 | 2023-02-28 | 2018-07-17 | 2024-11-27 |  | 2023-02-28 | EDIFICIO HUB | BUENOS AIRES | 1 AMBA | 13 GBA OESTE
LUL | ARTTLUL | LULES | SOB0001 |  |  | ARTTLUL_SALA_DE_FUERZA_REC_REC1_1 | 399735 | 10.217.39.202 | Operativo | EATON | DV2 A20 | RECTIFICADOR SWITCHING STANDALONE INDOOR | RECTIFICADOR | ENERGIA | ENTORNO DE RED | 0 | 0 | 2022-08-25 | 2958102 | 2024-11-27 | 5d8b41877ffdf | 1969-12-31 | 2020-09-30 | 2024-11-07 |  | 2022-06-13 | EDIFICIO HUB | TUCUMAN | 2 MEDITERRANEA | 82 TUCUMAN Y SCL
LVD | ARHHLVD | LA VERDE - CHACO | Sala de Grupo Electrogeno |  |  | ARHHLVD_SGA0001_GEN_X1 | 365461 | 10.217.44.107 | Operativo | PALMERO | PC SERIES 50 | GRUPO ELECTROGENO MOVIL | GRUPO ELECTROGENO | ENERGIA | ENTORNO DE RED | 0 | 0 | 2022-08-25 | 2958102 | 2024-11-27 | 5cacdc47e966c | 2014-04-11 | 2014-04-11 | 2024-11-26 |  | 1900-01-01 | EDIFICIO HUB | CHACO | 3 LITORAL | 31 LITORAL NORTE
LVD | ARHHLVD | LA VERDE - CHACO | Sala TX -RECTIF y CD |  |  | PCC1.LVD1 | 917467 | 10.217.44.106 | Operativo | EATON | DV2 A20 | RECTIFICADOR SWITCHING STANDALONE INDOOR | RECTIFICADOR | ENERGIA | ENTORNO DE RED | 0 | 0 | 2022-08-25 | 2958102 | 2024-11-27 | 610024614cbef118241483 | 2021-07-27 | 2015-02-02 | 2024-08-09 |  | 2021-07-27 | EDIFICIO HUB | CHACO | 3 LITORAL | 31 LITORAL NORTE
LVM | ARXXLVM | LUCIO V MANSILLA | SALA DE EQUIPOS |  |  | PCC1.ARXXLVM1 | 400829 | 10.217.18.130 | Operativo | ELTEK | CHASIS SISTEMA RECTIFICADOR 200 A | RECTIFICADOR SWITCHING STANDALONE INDOOR | RECTIFICADOR | ENERGIA | ENTORNO DE RED | 0 | 0 | 2022-08-25 | 2958102 | 2024-11-27 | 5d8b41c779c73 | 1969-12-31 | 1969-12-31 | 2024-10-21 |  | 1900-01-01 | EDIFICIO HUB | CORDOBA | 2 MEDITERRANEA | 21 MEDITERRANEA NORTE
LVR | ARXXLVR | LAS VARILLAS | SALA DE CONMUTACION |  | RECTIFICADOR | ARXXLVR_SDC_PCC_1 | 1249591 | 10.217.16.91 | Operativo | ELTEK | CHASIS SISTEMA RECTIFICADOR 1400 A CON DISTRIBUCION | RECTIFICADOR SWITCHING STANDALONE INDOOR | RECTIFICADOR | ENERGIA | ENTORNO DE RED | 0 | 0 | 2023-02-02 | 2958102 | 2024-11-27 | 63d955b6a66e2526519902 | 2023-01-31 | 2015-02-21 | 2024-11-25 |  | 1900-01-01 | EDIFICIO HUB | CORDOBA | 2 MEDITERRANEA | 21 MEDITERRANEA NORTE
LYR | ARXXLYR | LABOULAYE REPETIDORA | FUERZA |  |  | ARXXLYR_SEA0000_PCC_1 | 401206 | 10.217.44.58 | Operativo | ELTEK | CHASIS SISTEMA RECTIFICADOR 200 A | RECTIFICADOR SWITCHING STANDALONE INDOOR | RECTIFICADOR | ENERGIA | ENTORNO DE RED | 0 | 0 | 2022-08-25 | 2958102 | 2024-11-27 | 5d8b41dc8e225 | 1969-12-31 | 1969-12-31 | 2024-10-21 |  | 1900-01-01 | EDIFICIO HUB | CORDOBA | 2 MEDITERRANEA | 23 MEDITERRANEA SUR
MCD | ARBBMCD | MERCEDES | Sala de Energia A |  |  | ARBBMCD_SEA0001_REC_1 | 1104757 | 10.100.160.199 | Operativo | EATON | APS 12 | RECTIFICADOR SWITCHING CHASIS | RECTIFICADOR | ENERGIA | ENTORNO DE RED | 0 | 0 | 2022-08-25 | 2958102 | 2024-11-27 | 62449a50bb0d1725882199 | 2022-03-30 | 2018-09-09 | 2024-07-26 |  | 1900-01-01 | EDIFICIO HUB | BUENOS AIRES | 1 AMBA | 13 GBA OESTE
MCD | ARBBMCD | MERCEDES | Sala de Energia A |  |  | ARBBMCD_SEA0001_TTA_A1_EXE_1 | 682367 | 10.100.160.195 | Operativo | Exemys | SSE232 | MODULO DE MONITOREO Y CONTROL AMBIENTAL | MONITOREO Y CONTROL AMBIENTAL | MONITOREO Y CONTROL | ENTORNO DE RED | 0 | 0 | 2022-08-25 | 2958102 | 2024-11-27 | 5fe0b3e4de3f1 | 2020-12-21 | 2020-12-21 | 2022-10-06 |  | 1900-01-01 | EDIFICIO HUB | BUENOS AIRES | 1 AMBA | 13 GBA OESTE
MCD | ARBBMCD | MERCEDES | Sala de Energia A |  | UPS_A_MERCEDES | ARBBMCD_SEA0001_UPS_A1 | 359289 | 10.100.160.198 | Operativo | Legrand | Trimod HE 80 kW | UPS MODULAR CHASIS | UPS | ENERGIA | ENTORNO DE RED | 0 | 0 | 2022-08-25 | 2958102 | 2024-11-27 | 5c75644f30b3b | 1969-12-31 | 2019-02-26 | 2022-03-30 |  | 1900-01-01 | EDIFICIO HUB | BUENOS AIRES | 1 AMBA | 13 GBA OESTE
MCD | ARBBMCD | MERCEDES | Sala de Rack 1 |  | Fila de AA | ARBBMCD_SOB0001_AIX_X1 | 1104691 | 10.100.160.200 | Operativo | Emerson | CR025 | IN ROW DX | REFRIGERACION EXPANSION DIRECTA | CLIMATIZACION | ENTORNO DE RED | 0 | 0 | 2022-08-25 | 2958102 | 2024-11-27 | 62444cd005d00940870479 | 2022-03-30 | 2018-01-01 | 2024-02-09 |  | 2022-03-30 | EDIFICIO HUB | BUENOS AIRES | 1 AMBA | 13 GBA OESTE
MCD | ARBBMCD | MERCEDES | Sala de Rack 1 |  | Fila de AA | ARBBMCD_SOB0001_AIX_X2 | 1104692 | 10.100.160.201 | Operativo | Emerson | CR025 | IN ROW DX | REFRIGERACION EXPANSION DIRECTA | CLIMATIZACION | ENTORNO DE RED | 0 | 0 | 2022-08-25 | 2958102 | 2024-11-27 | 62444d0ab20aa899897151 | 2022-03-30 | 2017-01-01 | 2024-02-09 |  | 2022-03-30 | EDIFICIO HUB | BUENOS AIRES | 1 AMBA | 13 GBA OESTE
MCD | ARBBMCD | MERCEDES | Sala de Rack 1 |  | Fila MD | ARBBMCD_SRG0201_AKC_1_AP03 | 177590 | 10.100.160.194 | Operativo | AKCP | SECURITYPROBE 5ES | MODULO DE MONITOREO Y CONTROL AMBIENTAL | MONITOREO Y CONTROL AMBIENTAL | MONITOREO Y CONTROL | ENTORNO DE RED | 0 | 0 | 2022-08-25 | 2958102 | 2024-11-27 | 5b19b48d539f1 | 2018-03-02 | 2018-03-02 | 2024-04-24 |  | 2024-04-24 | EDIFICIO HUB | BUENOS AIRES | 1 AMBA | 13 GBA OESTE
MDP | ARBBMDP | MAR DEL PLATA | Sala Personal - PB (SRG0002) |  |  | ARBBMDP_SEA0001_UPS_A | 1247362 | 10.217.10.221 | Operativo | EATON | 93PS-40 | UPS MONOLITICAS | UPS | ENERGIA | ENTORNO DE RED | 0 | 0 | 2023-01-23 | 2958102 | 2024-11-27 | 63cec42dc59b0120240574 | 2023-01-23 | 2019-01-01 | 2024-05-21 |  | 2023-01-23 | EDIFICIO HUB | BUENOS AIRES | 4 PBA Y PATAGONIA | 43 PBA COSTA
MDP | ARBBMDP | MAR DEL PLATA | Sala Tx PB 2024 |  |  | ARBBMDP_SOB0101_AIX_X1 | 1134884 | 10.217.10.219 | Operativo | SCHNEIDER | ACRD 301 | IN ROW DX | REFRIGERACION EXPANSION DIRECTA | CLIMATIZACION | ENTORNO DE RED | 0 | 0 | 2022-08-25 | 2958102 | 2024-11-27 | 628be05d22c30765952237 | 2022-05-23 | 2020-01-01 | 2024-09-23 |  | 2023-05-29 | EDIFICIO HUB | BUENOS AIRES | 4 PBA Y PATAGONIA | 43 PBA COSTA
MDP | ARBBMDP | MAR DEL PLATA | Sala Tx PB 2024 |  |  | ARBBMDP_SOB0101_AIX_X2 | 1134886 | 10.217.10.220 | Operativo | SCHNEIDER | ACRD 301 | IN ROW DX | REFRIGERACION EXPANSION DIRECTA | CLIMATIZACION | ENTORNO DE RED | 0 | 0 | 2022-08-25 | 2958102 | 2024-11-27 | 628be10103dbf577237296 | 2022-05-23 | 2020-01-01 | 2024-09-23 |  | 2023-05-29 | EDIFICIO HUB | BUENOS AIRES | 4 PBA Y PATAGONIA | 43 PBA COSTA
MEB | ARBBMEB | MERCEDES - BUENOS AIRES | Sala de racks |  |  | ARBBMEB_SRG0001_AKC_0310_45 | 1430332 | 10.217.248.37 | Operativo | AKCP | SECURITYPROBE 5ES | MODULO DE MONITOREO Y CONTROL AMBIENTAL | MONITOREO Y CONTROL AMBIENTAL | MONITOREO Y CONTROL | ENTORNO DE RED | 0 | 0 | 2024-04-23 | 2958102 | 2024-11-27 | 66280e8724e3e733169204 | 2024-04-23 | 2024-04-23 | 2024-04-23 |  | 2024-04-23 | EDIFICIO HUB | BUENOS AIRES | 1 AMBA | 13 GBA OESTE
MEB | ARBBMEB | MERCEDES - BUENOS AIRES | Sala de racks |  |  | ARBBMEB_SRG0001_PCC_A1 | 1107435 | 10.217.248.34 | Operativo | EATON | DV2 A20 | RECTIFICADOR SWITCHING STANDALONE INDOOR | RECTIFICADOR | ENERGIA | ENTORNO DE RED | 0 | 0 | 2022-08-25 | 2958102 | 2024-11-27 | 624de1e210b51333267852 | 1900-01-01 | 2022-04-06 | 2024-07-26 |  | 2022-04-07 | EDIFICIO HUB | BUENOS AIRES | 1 AMBA | 13 GBA OESTE
MET | ARAAMET | METAN | Sala de Fuerza |  |  | ARAAMET_SEA0001_REC_F1-01_1_A1 | 1473833 | 10.217.2.130 | Operativo | ZTE | PRCC 2800 A | RECTIFICADOR SWITCHING STANDALONE INDOOR | RECTIFICADOR | ENERGIA | ENTORNO DE RED | 0 | 0 | 2024-09-16 | 2958102 | 2024-11-27 | 66e83f9a62423888276080 | 2024-09-16 | 1900-01-01 | 2024-09-18 |  | 1900-01-01 | EDIFICIO HUB | SALTA | 2 MEDITERRANEA | 83 SALTA JUJUY
MEZ | ARMMMEZ | MENDOZA TECO | Sala de Fuerza |  |  | ARMMMEZ_SEA0001_AKC_1 | 1073606 | 10.217.24.194 | Operativo | AKCP | SECURITYPROBE 5ES | MODULO DE MONITOREO Y CONTROL AMBIENTAL | MONITOREO Y CONTROL AMBIENTAL | MONITOREO Y CONTROL | ENTORNO DE RED | 0 | 0 | 2022-08-25 | 2958102 | 2024-11-27 | 61e604d86b17a126736659 | 2022-01-17 | 2022-01-04 | 2023-11-02 |  | 1900-01-01 | EDIFICIO HUB | MENDOZA | 2 MEDITERRANEA | 24 MEDITERRANEA CUYO
MEZ | ARMMMEZ | MENDOZA TECO | Sala UPS |  | ARMMMEZ_SEA0001_UPS_UPS_A | ARMMMEZ_SEA0001_UPS_A1 | 478424 | 10.217.24.196 | Operativo | Huawei | 5000-E 120 kW | UPS MODULAR CHASIS | UPS | ENERGIA | ENTORNO DE RED | 0 | 0 | 2022-08-25 | 2958102 | 2024-11-27 | 5e67a19f9313b | 2020-03-10 | 2020-03-10 | 2024-08-06 |  | 1900-01-01 | EDIFICIO HUB | MENDOZA | 2 MEDITERRANEA | 24 MEDITERRANEA CUYO
MEZ | ARMMMEZ | MENDOZA TECO | Sala UPS |  | ARMMMEZ_SEA0001_UPS_UPS_B | ARMMMEZ_SEA0001_UPS_B1 | 478425 | 10.217.24.195 | Operativo | Huawei | 5000-E 120 kW | UPS MODULAR CHASIS | UPS | ENERGIA | ENTORNO DE RED | 0 | 0 | 2022-08-25 | 2958102 | 2024-11-27 | 5e67a19fa6d19 | 2020-03-10 | 2020-03-10 | 2024-08-06 |  | 1900-01-01 | EDIFICIO HUB | MENDOZA | 2 MEDITERRANEA | 24 MEDITERRANEA CUYO
MEZ | ARMMMEZ | MENDOZA TECO | Sala MSC |  |  | ARMMMEZ_SG0001_REC_1 | 1180827 | 10.217.24.197 | Operativo | ELTEK | Chasis Sistema rectificador 4200 A sin distribución | RECTIFICADOR SWITCHING STANDALONE INDOOR | RECTIFICADOR | ENERGIA | ENTORNO DE RED | 0 | 0 | 2022-08-25 | 2958102 | 2024-11-27 | 62dab3fd6edf5420723964 | 2022-07-22 | 2022-08-18 | 2024-10-18 |  | 1900-01-01 | EDIFICIO HUB | MENDOZA | 2 MEDITERRANEA | 24 MEDITERRANEA CUYO
MEZ | ARMMMEZ | MENDOZA TECO | Sala MSC |  |  | ARMMMEZ_SOB0001_AIX_X1 | 481708 | 10.217.24.198 | Operativo | Emerson | CR025 | IN ROW DX | REFRIGERACION EXPANSION DIRECTA | CLIMATIZACION | ENTORNO DE RED | 0 | 0 | 2022-08-25 | 2958102 | 2024-11-27 | 5e7b70493eaf1 | 2020-03-25 | 2020-03-25 | 2024-02-09 |  | 2022-03-30 | EDIFICIO HUB | MENDOZA | 2 MEDITERRANEA | 24 MEDITERRANEA CUYO
MEZ | ARMMMEZ | MENDOZA TECO | Sala MSC |  |  | ARMMMEZ_SOB0001_AIX_X2 | 481709 | 10.217.24.199 | Operativo | Emerson | CR025 | IN ROW DX | REFRIGERACION EXPANSION DIRECTA | CLIMATIZACION | ENTORNO DE RED | 0 | 0 | 2022-08-25 | 2958102 | 2024-11-27 | 5e7b70494bfd7 | 2020-03-25 | 2020-03-25 | 2024-02-09 |  | 2022-03-30 | EDIFICIO HUB | MENDOZA | 2 MEDITERRANEA | 24 MEDITERRANEA CUYO
MEZ | ARMMMEZ | MENDOZA TECO | Sala MSC |  |  | ARMMMEZ_SOB0001_AIX_X3 | 481710 | 10.217.24.200 | Operativo | Emerson | CR025 | IN ROW DX | REFRIGERACION EXPANSION DIRECTA | CLIMATIZACION | ENTORNO DE RED | 0 | 0 | 2022-08-25 | 2958102 | 2024-11-27 | 5e7b7049599b7 | 2020-03-25 | 2020-03-25 | 2024-02-09 |  | 2022-03-30 | EDIFICIO HUB | MENDOZA | 2 MEDITERRANEA | 24 MEDITERRANEA CUYO
MEZ | ARMMMEZ | MENDOZA TECO | Sala Objetivo |  | POD 3 | ARMMMEZ_SOB0201_AKC_1_AH10_21 | 1187635 | 10.217.9.130 | Operativo | AKCP | SECURITYPROBE 5ES | MODULO DE MONITOREO Y CONTROL AMBIENTAL | MONITOREO Y CONTROL AMBIENTAL | MONITOREO Y CONTROL | ENTORNO DE RED | 0 | 0 | 2022-08-25 | 2958102 | 2024-11-27 | 62fbc0cfe3990020514734 | 2022-08-16 | 2022-05-18 | 2023-01-18 |  | 1900-01-01 | EDIFICIO HUB | MENDOZA | 2 MEDITERRANEA | 24 MEDITERRANEA CUYO
MEZ | ARMMMEZ | MENDOZA TECO | Sala de Transmision |  | 03 | ARMMMEZ_SRG0201_APX_X1 | 1249639 | 10.217.24.205 | Operativo | LIEBERT | PDX062 | AIRE ACONDICIONADO EXPANSION DIRECTA EXPANSOR | AIRE ACONDICIONADO | CLIMATIZACION | ENTORNO DE RED | 0 | 0 | 2023-02-02 | 2958102 | 2024-11-27 | 63d970c539dcd872051470 | 2023-01-31 | 2023-11-14 | 2024-08-06 |  | 1900-01-01 | EDIFICIO HUB | MENDOZA | 2 MEDITERRANEA | 24 MEDITERRANEA CUYO
MEZ | ARMMMEZ | MENDOZA TECO | Sala de Transmision |  | 00 | ARMMMEZ_SRG0201_APX_X2 | 1249640 | 10.217.24.206 | Operativo | LIEBERT | PDX062 | AIRE ACONDICIONADO EXPANSION DIRECTA EXPANSOR | AIRE ACONDICIONADO | CLIMATIZACION | ENTORNO DE RED | 0 | 0 | 2023-02-02 | 2958102 | 2024-11-27 | 63d970f277a18934983432 | 2023-01-31 | 2023-11-14 | 2024-08-06 |  | 1900-01-01 | EDIFICIO HUB | MENDOZA | 2 MEDITERRANEA | 24 MEDITERRANEA CUYO
MGR | ARBBMGR | MONTE GRANDE | Sala de Energía A |  |  | ARBBMGR_SEA0001_TTA_A1_EXE_1 | 682337 | 10.100.174.75 | Operativo | Exemys | SSE232 | MODULO DE MONITOREO Y CONTROL AMBIENTAL | MONITOREO Y CONTROL AMBIENTAL | MONITOREO Y CONTROL | ENTORNO DE RED | 0 | 0 | 2022-08-25 | 2958102 | 2024-11-27 | 5fe0b3e1379f1 | 2020-12-21 | 2020-12-21 | 2022-10-06 | 2021-05-09 | 1900-01-01 | EDIFICIO HUB | BUENOS AIRES | 1 AMBA | 14 GBA SUR
MGR | ARBBMGR | MONTE GRANDE | Sala de Energía A |  |  | ARBBMGR_SEA0001_UPS_A1 | 46772 | 10.100.174.76 | Operativo | Legrand | Archimod HE 120 KVA | UPS MODULAR CHASIS | UPS | ENERGIA | ENTORNO DE RED | 0 | 0 | 2022-08-25 | 2958102 | 2024-11-27 | 5b19b418f35f9 | 2016-10-20 | 2016-10-20 | 2023-05-16 |  | 1900-01-01 | EDIFICIO HUB | BUENOS AIRES | 1 AMBA | 14 GBA SUR
MGR | ARBBMGR | MONTE GRANDE | Sala de Energía A |  |  | ARBBMGR_SEB0001_UPS_B1 | 46773 | 10.100.174.80 | Operativo | Legrand | Archimod HE 120 KVA | UPS MODULAR CHASIS | UPS | ENERGIA | ENTORNO DE RED | 0 | 0 | 2022-08-25 | 2958102 | 2024-11-27 | 5b19b418f3a60 | 2016-10-20 | 2016-10-20 | 2023-05-17 |  | 1900-01-01 | EDIFICIO HUB | BUENOS AIRES | 1 AMBA | 14 GBA SUR
MGR | ARBBMGR | MONTE GRANDE | Sala de Rack 1 |  | Fila Aire Inrows | ARBBMGR_SOB0001_AIX_X1_AC10 | 231286 | 10.100.174.97 | Operativo | Emerson | CR025 | IN ROW DX | REFRIGERACION EXPANSION DIRECTA | CLIMATIZACION | ENTORNO DE RED | 0 | 0 | 2022-08-25 | 2958102 | 2024-11-27 | 5b364fa5612f8 | 1969-12-31 | 2020-04-30 | 2024-02-09 |  | 2022-03-30 | EDIFICIO HUB | BUENOS AIRES | 1 AMBA | 14 GBA SUR
MGR | ARBBMGR | MONTE GRANDE | Sala de Rack 1 |  | Fila Aire Inrows | ARBBMGR_SOB0001_AIX_X2_AE10 | 231288 | 10.100.174.100 | Operativo | Emerson | CR025 | IN ROW DX | REFRIGERACION EXPANSION DIRECTA | CLIMATIZACION | ENTORNO DE RED | 0 | 0 | 2022-08-25 | 2958102 | 2024-11-27 | 5b36509f8182b | 1969-12-31 | 2020-04-30 | 2024-02-09 |  | 2022-03-30 | EDIFICIO HUB | BUENOS AIRES | 1 AMBA | 14 GBA SUR
MGR | ARBBMGR | MONTE GRANDE | Sala de Rack 1 |  | Fila BD | ARBBMGR_SOB0001_AKC_1_AK06 | 20554 | 10.100.174.71 | Operativo | AKCP | SECURITYPROBE 5ES | MODULO DE MONITOREO Y CONTROL AMBIENTAL | MONITOREO Y CONTROL AMBIENTAL | MONITOREO Y CONTROL | ENTORNO DE RED | 0 | 0 | 2022-08-25 | 2958102 | 2024-11-27 | 5b19b4073efb9 | 2019-07-17 | 2019-07-17 | 2021-06-08 | 2020-11-20 | 1900-01-01 | EDIFICIO HUB | BUENOS AIRES | 1 AMBA | 14 GBA SUR
MGR | ARBBMGR | MONTE GRANDE | Sala de Rack 1 |  | Fila Aire VRV | ARBBMGR_SRG0001_VMC_1 | 1295861 | 10.100.174.89 | Operativo | MITSUBISHI | AE-200A | VRV MODULO CONTROLADOR | REFRIGERACION EXPANSION DIRECTA VRV | CLIMATIZACION | ENTORNO DE RED | 0 | 0 | 2023-05-17 | 2958102 | 2024-11-27 | 646510309a71b117425387 | 2023-05-17 | 2018-10-01 | 2024-07-29 |  | 1900-01-01 | EDIFICIO HUB | BUENOS AIRES | 1 AMBA | 14 GBA SUR
MIL | ARBBMIL | PEREZ MILLAN | Sala Energia |  |  | ARBBMIL_SEA0001_UPS_A | 887240 | PO- 2025 | Operativo | EATON | 9155 | UPS MONOLITICAS | UPS | ENERGIA | ENTORNO DE RED | 0 | 0 | 2022-08-25 | 2958102 | 2024-11-27 | 60ddaca28f164409394931 | 2021-07-01 | 2021-06-30 | 2024-07-23 |  | 2021-07-01 | EDIFICIO HUB | BUENOS AIRES | 4 PBA Y PATAGONIA | 42 PBA NORTE
MIR | ARBBMIR | MIRAMAR | Sala de Energia A - 1P |  |  | ARBBMIR_SEA0001_TTA_A_EXE | 682390 | 192.168.41.74 | Operativo | Exemys | SSE232 | MODULO DE MONITOREO Y CONTROL AMBIENTAL | MONITOREO Y CONTROL AMBIENTAL | MONITOREO Y CONTROL | ENTORNO DE RED | 0 | 0 | 2022-08-25 | 2958102 | 2024-11-27 | 5fe0b3e95e863 | 2020-12-21 | 2020-12-21 | 2024-08-28 |  | 1900-01-01 | EDIFICIO HUB | BUENOS AIRES | 4 PBA Y PATAGONIA | 43 PBA COSTA
MIR | ARBBMIR | MIRAMAR | Sala de Energia A - 1P |  |  | ARBBMIR_SEA0101_PCC_1 | 595271 | 192.168.41.75 | Operativo | Emerson | NETSURE 701 A61 | RECTIFICADOR SWITCHING STANDALONE INDOOR | RECTIFICADOR | ENERGIA | ENTORNO DE RED | 0 | 0 | 2022-08-25 | 2958102 | 2024-11-27 | 5fb2bee9cdda6 | 2020-11-16 | 2020-11-16 | 2024-11-14 |  | 2020-11-16 | EDIFICIO HUB | BUENOS AIRES | 4 PBA Y PATAGONIA | 43 PBA COSTA
MIZ | ARXXMIZ | MONTE MAIZ | SALA GENERAL |  |  | ARXXMIZ_SGR0001_REC_REC1 | 1188960 | 10.217.38.25 | Operativo | EATON | DV2 A20 | RECTIFICADOR SWITCHING STANDALONE INDOOR | RECTIFICADOR | ENERGIA | ENTORNO DE RED | 0 | 0 | 2022-08-25 | 2958102 | 2024-11-27 | 62ffdc4ddd2a2316302272 | 1900-01-01 | 2022-08-19 | 2024-08-05 |  | 2022-08-19 | EDIFICIO HUB | CORDOBA | 2 MEDITERRANEA | 23 MEDITERRANEA SUR
MJU | ARXXMJZ | MARCOS JUAREZ | Sala de Rack 1 |  |  | ARXXMJU_SRG0001_VMC_1 | 1485533 | 10.100.188.8 | Operativo | MITSUBISHI | AE-200A | VRV MODULO CONTROLADOR | REFRIGERACION EXPANSION DIRECTA VRV | CLIMATIZACION | ENTORNO DE RED | 0 | 0 | 2024-10-30 | 2958102 | 2024-11-27 | 672216eae9a63872490264 | 2024-10-30 | 2021-06-06 | 2024-11-20 |  | 1900-01-01 | EDIFICIO HUB | CORDOBA | 2 MEDITERRANEA | 23 MEDITERRANEA SUR
MJU | ARXXMJZ | MARCOS JUAREZ | Sala de Energía A |  |  | ARXXMJZ_SEA0001_TTA_A1_EXE_1 | 682357 | 10.100.188.3 | Operativo | Exemys | SSE232 | MODULO DE MONITOREO Y CONTROL AMBIENTAL | MONITOREO Y CONTROL AMBIENTAL | MONITOREO Y CONTROL | ENTORNO DE RED | 0 | 0 | 2022-08-25 | 2958102 | 2024-11-27 | 5fe0b3e3c6786 | 2020-12-21 | 2020-12-21 | 2022-11-04 |  | 1900-01-01 | EDIFICIO HUB | CORDOBA | 2 MEDITERRANEA | 23 MEDITERRANEA SUR
MJU | ARXXMJZ | MARCOS JUAREZ | Sala de Energía A |  |  | ARXXMJZ_SEA0001_UPS_A1 | 359283 | 10.100.188.6 | Operativo | EATON | 9355-30-N-0 | UPS MONOLITICAS | UPS | ENERGIA | ENTORNO DE RED | 0 | 0 | 2022-08-25 | 2958102 | 2024-11-27 | 5c75632e3c76a | 1969-12-31 | 2020-07-03 | 2024-05-31 |  | 2020-07-03 | EDIFICIO HUB | CORDOBA | 2 MEDITERRANEA | 23 MEDITERRANEA SUR
MJU | ARXXMJZ | MARCOS JUAREZ | Sala de Energía A |  |  | ARXXMJZ_SEA0001_UPS_B1 | 539915 | 10.100.188.7 | Operativo | EATON | 9355-30-N-0 | UPS MONOLITICAS | UPS | ENERGIA | ENTORNO DE RED | 0 | 0 | 2022-08-25 | 2958102 | 2024-11-27 | 5eff81c23be49 | 2020-07-03 | 2020-07-03 | 2023-12-14 |  | 2020-07-03 | EDIFICIO HUB | CORDOBA | 2 MEDITERRANEA | 23 MEDITERRANEA SUR
MJU | ARXXMJZ | MARCOS JUAREZ | Sala Discover |  |  | ARXXMJZ_SGR0101_REC_A1_5_X1 | 1184481 | 10.100.188.10 | Operativo | ENATEL | TBA 48VCC 6KW | RECTIFICADOR SWITCHING CHASIS | RECTIFICADOR | ENERGIA | ENTORNO DE RED | 0 | 0 | 2022-08-25 | 2958102 | 2024-11-27 | 62ecfd881ece5927145029 | 2022-08-05 | 2022-08-05 | 2022-08-05 |  | 2022-08-05 | EDIFICIO HUB | CORDOBA | 2 MEDITERRANEA | 23 MEDITERRANEA SUR
MJU | ARXXMJZ | MARCOS JUAREZ | Sala Discover |  |  | ARXXMJZ_SGR0101_REC_A1_7_X3 | 1184480 | 10.100.188.9 | Operativo | ENATEL | TBA 48VCC 6KW | RECTIFICADOR SWITCHING CHASIS | RECTIFICADOR | ENERGIA | ENTORNO DE RED | 0 | 0 | 2022-08-25 | 2958102 | 2024-11-27 | 62ecfd2947e1a392523251 | 2022-08-05 | 2022-08-05 | 2022-08-05 |  | 2022-08-05 | EDIFICIO HUB | CORDOBA | 2 MEDITERRANEA | 23 MEDITERRANEA SUR
MJU | ARXXMJZ | MARCOS JUAREZ | Sala de Rack 1 |  | Fila MD | ARXXMJZ_SRG0001_AKC_AF03_22 | 396293 | 10.100.188.2 | Operativo | AKCP | SECURITYPROBE 5ES | MODULO DE MONITOREO Y CONTROL AMBIENTAL | MONITOREO Y CONTROL AMBIENTAL | MONITOREO Y CONTROL | ENTORNO DE RED | 0 | 0 | 2022-08-25 | 2958102 | 2024-11-27 | 5d6d315deb174 | 2019-09-02 | 2019-09-02 | 2022-11-04 | 2020-11-20 | 2022-08-03 | EDIFICIO HUB | CORDOBA | 2 MEDITERRANEA | 23 MEDITERRANEA SUR
MLA | ARXXMLA | MALVINAS ARGENTINAS | Salón de Equipos |  |  | BATT 1 LITIO MLA | 1181759 | 10.217.39.164 | Operativo | LATPOWER | 48V-1000Ah | BATERIA DE LITIO PARA PLANTA DE CONTINUA | BANCO DE BATERIAS | ENERGIA | ENTORNO DE RED | 0 | 0 | 2022-08-25 | 2958102 | 2024-11-27 | 62e04ac2cb5de254769750 | 2022-07-26 | 2023-03-30 | 2024-06-07 |  | 2022-07-26 | EDIFICIO HUB | CORDOBA | 2 MEDITERRANEA | 22 GRAN CORDOBA
MLA | ARXXMLA | MALVINAS ARGENTINAS | Salón de Equipos |  |  | MLAEREC56175 | 1483087 | 10.217.39.162 | Operativo | EATON | DV2 A20 | RECTIFICADOR SWITCHING STANDALONE INDOOR | RECTIFICADOR | ENERGIA | ENTORNO DE RED | 0 | 0 | 2024-10-21 | 2958102 | 2024-11-27 | 6716b6e7aeacd260983265 | 2024-10-21 | 1969-12-01 | 2024-11-25 |  | 1900-01-01 | EDIFICIO HUB | CORDOBA | 2 MEDITERRANEA | 22 GRAN CORDOBA
MMR | ARYYMMR | MAIMARA | Central D 500 |  |  | ARYYMMR_SRG0001_REC_A1 | 399892 | 10.217.38.37 | Operativo | EATON | APS 3 | RECTIFICADOR SWITCHING CHASIS | RECTIFICADOR | ENERGIA | ENTORNO DE RED | 0 | 0 | 2022-08-25 | 2958102 | 2024-11-27 | 5d8b4190bdf77 | 1969-12-31 | 1969-12-31 | 2024-08-29 |  | 1900-01-01 | EDIFICIO HUB | JUJUY | 2 MEDITERRANEA | 83 SALTA JUJUY
MNR | ARTTMNR | MONTEROS | SALA DE FUERZA |  |  | ARTTMNR_SEA0001_PCC_1 | 1252593 | 10.217.42.194 | Operativo | EATON | DV2 A20 | RECTIFICADOR SWITCHING STANDALONE INDOOR | RECTIFICADOR | ENERGIA | ENTORNO DE RED | 0 | 0 | 2023-02-08 | 2958102 | 2024-11-27 | 63e38004c309f660891749 | 2023-02-08 | 2015-02-21 | 2024-08-14 |  | 1900-01-01 | EDIFICIO HUB | TUCUMAN | 2 MEDITERRANEA | 82 TUCUMAN Y SCL
MOE | ARBBMOE | MORON | Sala Fuerza |  |  | ARBBMOE_SEA0001_PCC_1 | 892229 | 10.217.26.124 | Operativo | VERTIV | Netsure 7100 - Semibulk | RECTIFICADOR SWITCHING STANDALONE INDOOR | RECTIFICADOR | ENERGIA | ENTORNO DE RED | 0 | 0 | 2022-08-25 | 2958102 | 2024-11-27 | 60e4ae0b10d2f783357701 | 2021-07-06 | 2021-07-06 | 2024-11-21 |  | 2023-05-15 | EDIFICIO HUB | BUENOS AIRES | 1 AMBA | 13 GBA OESTE
MOE | ARBBMOE | MORON | Sala Objetivo |  |  | ARBBMOE_SOB0001_AKC_AH12_21 | 1451841 | 10.217.26.126 | Operativo | AKCP | SPX-U-M4A-S-POE | MODULO PRINCIPAL DE MONITOREO | CONTROL | MONITOREO Y CONTROL | ENTORNO DE RED | 0 | 0 | 2024-07-22 | 2958102 | 2024-11-27 | 669e70d0b00e6017288960 | 2024-07-22 | 1900-01-01 | 2024-09-18 |  | 2024-09-12 | EDIFICIO HUB | BUENOS AIRES | 1 AMBA | 13 GBA OESTE
MOE | ARBBMOE | MORON | Sala Fuerza |  |  | ARBBMOE_SRG0001_BAT_1_RLB_1 | 1307882 | 10.217.26.125 | Operativo | SACRED SUN | SCIFP48100A | BATERIA DE LITIO PARA PLANTA DE CONTINUA MODULO | BANCO DE BATERIAS | ENERGIA | ENTORNO DE RED | 0 | 0 | 2023-07-07 | 2958102 | 2024-11-27 | 64a852865ec22170055289 | 2023-07-07 | 2023-08-18 | 2023-08-01 |  | 2023-08-01 | EDIFICIO HUB | BUENOS AIRES | 1 AMBA | 13 GBA OESTE
MON | ARBBMON | SAN MIGUEL DEL MONTE | Sala Energía A |  |  | ARBBMON_SEA0001_TTA_EXE_1 | 1179881 | 10.100.185.34 | Operativo | Exemys | SSE232 | MODULO DE MONITOREO Y CONTROL AMBIENTAL | MONITOREO Y CONTROL AMBIENTAL | MONITOREO Y CONTROL | ENTORNO DE RED | 0 | 0 | 2022-08-25 | 2958102 | 2024-11-27 | 62d823532b72c176847475 | 2022-07-20 | 2022-07-20 | 2024-06-04 |  | 2022-07-20 | EDIFICIO HUB | BUENOS AIRES | 4 PBA Y PATAGONIA | 41 PBA CENTRO
MON | ARBBMON | SAN MIGUEL DEL MONTE | Sala Energía A |  |  | ARBBMON_SEA0001_UPS_A | 864441 | 10.100.185.35 | Operativo | EATON | 9355-30-N-0 | UPS MONOLITICAS | UPS | ENERGIA | ENTORNO DE RED | 0 | 0 | 2022-08-25 | 2958102 | 2024-11-27 | 60a45363c66aa981052044 | 2021-05-18 | 2021-05-18 | 2024-03-20 |  | 2022-07-20 | EDIFICIO HUB | BUENOS AIRES | 4 PBA Y PATAGONIA | 41 PBA CENTRO
MPA | ARBBMPA | MAR DEL PLATA AIRE | Sala de Energia |  |  | ARBBMPA_SEA0001_UPS_A1 | 864434 | 192.168.207.239 | Operativo | Emerson | NXR 30 kVA | UPS MONOLITICAS | UPS | ENERGIA | ENTORNO DE RED | 0 | 0 | 2022-08-25 | 2958102 | 2024-11-27 | 60a444575736a408696899 | 2021-05-18 | 2021-05-18 | 2024-08-26 |  | 2021-06-30 | EDIFICIO HUB | BUENOS AIRES | 4 PBA Y PATAGONIA | 43 PBA COSTA
MPA | ARBBMPA | MAR DEL PLATA AIRE | Sala de Energia |  |  | ARBBMPA_SRG0001_TTA_A1_EXE_1 | 864432 | 192.168.207.238 | Operativo | Exemys | SSE232 | MODULO DE MONITOREO Y CONTROL AMBIENTAL | MONITOREO Y CONTROL AMBIENTAL | MONITOREO Y CONTROL | ENTORNO DE RED | 0 | 0 | 2022-08-25 | 2958102 | 2024-11-27 | 60a443268b609957702924 | 2021-05-18 | 2021-05-18 | 2022-10-13 |  | 1900-01-01 | EDIFICIO HUB | BUENOS AIRES | 4 PBA Y PATAGONIA | 43 PBA COSTA
MPM | ARBBMPM | MAR DEL PLATA MC | Sala de Energia A - PB |  |  | ARBBMPM_SEA0001_TTA_A_EXE | 682293 | 10.100.162.6 | Operativo | Exemys | SSE232 | MODULO DE MONITOREO Y CONTROL AMBIENTAL | MONITOREO Y CONTROL AMBIENTAL | MONITOREO Y CONTROL | ENTORNO DE RED | 0 | 0 | 2022-08-25 | 2958102 | 2024-11-27 | 5fe0b3d9b1daf | 2020-12-21 | 2020-12-21 | 2024-09-09 | 2021-03-20 | 1900-01-01 | EDIFICIO HUB | BUENOS AIRES | 4 PBA Y PATAGONIA | 43 PBA COSTA
MPM | ARBBMPM | MAR DEL PLATA MC | Sala de Energia A - PB |  |  | ARBBMPM_SEA0001_UPS_A | 1279756 | 10.100.162.60 | Operativo | Huawei | 5000-S 300 kW | UPS MODULAR CHASIS | UPS | ENERGIA | ENTORNO DE RED | 0 | 0 | 2023-05-02 | 2958102 | 2024-11-27 | 6451708dbd33c752182080 | 2023-05-02 | 2023-05-02 | 2024-11-11 |  | 2023-05-31 | EDIFICIO HUB | BUENOS AIRES | 4 PBA Y PATAGONIA | 43 PBA COSTA
MPM | ARBBMPM | MAR DEL PLATA MC | Sala de Energia A - PB |  | BANCO DE LITIO UPS A | ARBBMPM_SEA0001_UPS_A1_BAT_A1 | 1308956 | 10.100.162.8 | Operativo | Huawei | SmartLi 3.0 UB12J00014 | BANCO DE BATERIAS DE LITIO PARA UPS MONITOREO | BANCO DE BATERIAS | ENERGIA | ENTORNO DE RED | 0 | 0 | 2023-07-12 | 2958102 | 2024-11-27 | 64aeb00a1703f911210959 | 2023-07-12 | 2023-01-03 | 2023-10-30 |  | 1900-01-01 | EDIFICIO HUB | BUENOS AIRES | 4 PBA Y PATAGONIA | 43 PBA COSTA
MPM | ARBBMPM | MAR DEL PLATA MC | Sala de Energia B - PB |  |  | ARBBMPM_SEB0001_UPS_B | 1295451 | 10.100.162.10 | Operativo | Huawei | 5000-S 300 kW | UPS MODULAR CHASIS | UPS | ENERGIA | ENTORNO DE RED | 0 | 0 | 2023-05-15 | 2958102 | 2024-11-27 | 646274b6f0de8205303296 | 2023-05-15 | 2022-05-12 | 2024-11-11 |  | 1900-01-01 | EDIFICIO HUB | BUENOS AIRES | 4 PBA Y PATAGONIA | 43 PBA COSTA
MPM | ARBBMPM | MAR DEL PLATA MC | Sala de Energia B - PB |  | BANCO DE LITIO UPS B | ARBBMPM_SEB0001_UPS_B1_BAT_B1 | 1308932 | 10.100.162.9 | Operativo | Huawei | SmartLi 3.0 UB12J00014 | BANCO DE BATERIAS DE LITIO PARA UPS MONITOREO | BANCO DE BATERIAS | ENERGIA | ENTORNO DE RED | 0 | 0 | 2023-07-12 | 2958102 | 2024-11-27 | 64aea02c6cffb069136774 | 2023-07-12 | 2023-01-03 | 2023-10-30 |  | 1900-01-01 | EDIFICIO HUB | BUENOS AIRES | 4 PBA Y PATAGONIA | 43 PBA COSTA
MPM | ARBBMPM | MAR DEL PLATA MC | Sala Objetivo - 3°P |  | Fila AW | ARBBMPM_SOB0001_AKC_1_AW09 | 192965 | 10.100.162.2 | Operativo | AKCP | SECURITYPROBE 5ES | MODULO DE MONITOREO Y CONTROL AMBIENTAL | MONITOREO Y CONTROL AMBIENTAL | MONITOREO Y CONTROL | ENTORNO DE RED | 0 | 0 | 2022-08-25 | 2958102 | 2024-11-27 | 5b19b49e0f83f | 1969-12-31 | 2019-09-20 | 2023-05-09 |  | 2023-05-12 | EDIFICIO HUB | BUENOS AIRES | 4 PBA Y PATAGONIA | 43 PBA COSTA
MPM | ARBBMPM | MAR DEL PLATA MC | Sala Objetivo - 2°P |  | POD 2 | ARBBMPM_SOB0201_AAI_1_AE22 | 1127842 | 10.100.162.49 | Operativo | SCHNEIDER | ACRD 301 | IN ROW DX | REFRIGERACION EXPANSION DIRECTA | CLIMATIZACION | ENTORNO DE RED | 0 | 0 | 2022-08-25 | 2958102 | 2024-11-27 | 62752f369dc3c681609854 | 2022-05-06 | 2023-07-20 | 2024-11-11 |  | 2024-11-11 | EDIFICIO HUB | BUENOS AIRES | 4 PBA Y PATAGONIA | 43 PBA COSTA
MPM | ARBBMPM | MAR DEL PLATA MC | Sala Objetivo - 2°P |  | POD 2 | ARBBMPM_SOB0201_AAI_2_AD17 | 1127841 | 10.100.162.48 | Operativo | SCHNEIDER | ACRD 301 | IN ROW DX | REFRIGERACION EXPANSION DIRECTA | CLIMATIZACION | ENTORNO DE RED | 0 | 0 | 2022-08-25 | 2958102 | 2024-11-27 | 62752ee4a9039651780622 | 2022-05-06 | 2023-07-20 | 2024-11-11 |  | 2024-11-11 | EDIFICIO HUB | BUENOS AIRES | 4 PBA Y PATAGONIA | 43 PBA COSTA
MPM | ARBBMPM | MAR DEL PLATA MC | Sala Objetivo - 2°P |  | POD 1 | ARBBMPM_SOB0201_AAI_3_AE09 | 1127744 | 10.100.162.40 | Operativo | SCHNEIDER | ACRD 301 | IN ROW DX | REFRIGERACION EXPANSION DIRECTA | CLIMATIZACION | ENTORNO DE RED | 0 | 0 | 2022-08-25 | 2958102 | 2024-11-27 | 627433cf4881e088517934 | 2022-05-05 | 2021-12-15 | 2024-11-11 |  | 2024-11-11 | EDIFICIO HUB | BUENOS AIRES | 4 PBA Y PATAGONIA | 43 PBA COSTA
MPM | ARBBMPM | MAR DEL PLATA MC | Sala Objetivo - 2°P |  | POD 1 | ARBBMPM_SOB0201_AAI_4_AD04 | 1127743 | 10.100.162.41 | Operativo | SCHNEIDER | ACRD 301 | IN ROW DX | REFRIGERACION EXPANSION DIRECTA | CLIMATIZACION | ENTORNO DE RED | 0 | 0 | 2022-08-25 | 2958102 | 2024-11-27 | 627432d6cc8ee311884364 | 2022-05-05 | 2021-12-15 | 2024-11-11 |  | 2024-11-11 | EDIFICIO HUB | BUENOS AIRES | 4 PBA Y PATAGONIA | 43 PBA COSTA
MPM | ARBBMPM | MAR DEL PLATA MC | Sala Objetivo - 3°P |  | Fila AO | ARBBMPM_SOB0301_AAI_1_AO04 | 230691 | 10.100.162.4 | Operativo | CLIMAVENETA | CRCX-I 0121 | IN ROW DX | REFRIGERACION EXPANSION DIRECTA | CLIMATIZACION | ENTORNO DE RED | 0 | 0 | 2022-08-25 | 2958102 | 2024-11-27 | 5b3500dcec50c | 1969-12-31 | 2020-09-07 | 2024-11-11 |  | 2024-11-11 | EDIFICIO HUB | BUENOS AIRES | 4 PBA Y PATAGONIA | 43 PBA COSTA
MPM | ARBBMPM | MAR DEL PLATA MC | Sala Objetivo - 3°P |  | Fila AQ | ARBBMPM_SOB0301_AAI_2_AQ04 | 230690 | 10.100.162.3 | Operativo | CLIMAVENETA | CRCX-I 0121 | IN ROW DX | REFRIGERACION EXPANSION DIRECTA | CLIMATIZACION | ENTORNO DE RED | 0 | 0 | 2022-08-25 | 2958102 | 2024-11-27 | 5b3500d060aec | 1969-12-31 | 2020-09-07 | 2024-11-11 |  | 2024-11-11 | EDIFICIO HUB | BUENOS AIRES | 4 PBA Y PATAGONIA | 43 PBA COSTA
MPM | ARBBMPM | MAR DEL PLATA MC | Sala Objetivo - 3°P |  | PCC_EATON | ARBBMPM_SOB0301_PCC_A | 192808 | 192.168.207.224 | Operativo | EATON | DV2 A20 | RECTIFICADOR SWITCHING STANDALONE INDOOR | RECTIFICADOR | ENERGIA | ENTORNO DE RED | 0 | 0 | 2022-08-25 | 2958102 | 2024-11-27 | 5b19b49de8727 | 1969-12-31 | 2020-10-09 | 2024-08-19 |  | 2020-10-09 | EDIFICIO HUB | BUENOS AIRES | 4 PBA Y PATAGONIA | 43 PBA COSTA
MPM | ARBBMPM | MAR DEL PLATA MC | Sala Objetivo - 3°P |  |  | ARBBMPM_SOB0301_VMC_1 | 1269991 | 10.100.162.5 | Operativo | MITSUBISHI | AE-200A | VRV MODULO CONTROLADOR | REFRIGERACION EXPANSION DIRECTA VRV | CLIMATIZACION | ENTORNO DE RED | 0 | 0 | 2023-03-20 | 2958102 | 2024-11-27 | 641891dfbe0e6763140126 | 2023-03-20 | 2018-07-17 | 2024-11-11 |  | 1900-01-01 | EDIFICIO HUB | BUENOS AIRES | 4 PBA Y PATAGONIA | 43 PBA COSTA
MPS | ARBBMPS | MAR DEL PLATA | Sala de Energia A - PB |  |  | ARBBMPS_SEA0001_TTA_A1_EXE_1 | 682345 | 10.100.184.67 | Operativo | Exemys | SSE232 | MODULO DE MONITOREO Y CONTROL AMBIENTAL | MONITOREO Y CONTROL AMBIENTAL | MONITOREO Y CONTROL | ENTORNO DE RED | 0 | 0 | 2022-08-25 | 2958102 | 2024-11-27 | 5fe0b3e27f6b0 | 2020-12-21 | 2020-12-21 | 2023-10-27 |  | 1900-01-01 | EDIFICIO HUB | BUENOS AIRES | 4 PBA Y PATAGONIA | 43 PBA COSTA
MPS | ARBBMPS | MAR DEL PLATA | Sala de Energia A - PB |  |  | ARBBMPS_SEA0001_UPS_A | 1302958 | 10.100.184.70 | Operativo | VERTIV | Liebert APM 150 | UPS MODULAR CHASIS | UPS | ENERGIA | ENTORNO DE RED | 0 | 0 | 2023-06-26 | 2958102 | 2024-11-27 | 64997ba73b808271486734 | 2023-06-26 | 2016-01-01 | 2024-10-30 |  | 1900-01-01 | EDIFICIO HUB | BUENOS AIRES | 4 PBA Y PATAGONIA | 43 PBA COSTA
MPS | ARBBMPS | MAR DEL PLATA | Sala de Energia B - PB |  |  | ARBBMPS_SEB0001_UPS_B | 113596 | 10.100.184.71 | Operativo | VERTIV | Liebert APM 150 | UPS MODULAR CHASIS | UPS | ENERGIA | ENTORNO DE RED | 0 | 0 | 2022-08-25 | 2958102 | 2024-11-27 | 5b19b44c8de52 | 1969-12-31 | 2020-09-21 | 2024-10-30 |  | 2021-06-30 | EDIFICIO HUB | BUENOS AIRES | 4 PBA Y PATAGONIA | 43 PBA COSTA
MPS | ARBBMPS | MAR DEL PLATA | Sala Objetivo - 1P |  | Fila 20 | ARBBMPS_SOB0001_AKC_1_AE21 | 244472 | 10.100.184.66 | Operativo | AKCP | SECURITYPROBE 5ES | MODULO DE MONITOREO Y CONTROL AMBIENTAL | MONITOREO Y CONTROL AMBIENTAL | MONITOREO Y CONTROL | ENTORNO DE RED | 0 | 0 | 2022-08-25 | 2958102 | 2024-11-27 | 5b6df0e5733a6 | 2019-09-19 | 2019-09-19 | 2023-10-10 | 2020-11-20 | 1900-01-01 | EDIFICIO HUB | BUENOS AIRES | 4 PBA Y PATAGONIA | 43 PBA COSTA
MPS | ARBBMPS | MAR DEL PLATA | Sala Objetivo - 1P |  | POD1 | ARBBMPS_SOB0101_AAI1_AD05 | 1304663 | 10.217.35.66 | Operativo | Huawei | NetCol 5000 A-050H | IN ROW DX | REFRIGERACION EXPANSION DIRECTA | CLIMATIZACION | ENTORNO DE RED | 0 | 0 | 2023-07-03 | 2958102 | 2024-11-27 | 64a2c887d7d32570425468 | 2023-07-03 | 2022-01-01 | 2024-11-01 |  | 2024-02-08 | EDIFICIO HUB | BUENOS AIRES | 4 PBA Y PATAGONIA | 43 PBA COSTA
MPS | ARBBMPS | MAR DEL PLATA | Sala Objetivo - 1P |  | POD1 | ARBBMPS_SOB0101_AAI2_AE08 | 1410244 | 10.217.35.67 | Operativo | Huawei | NetCol 5000 A-050H | IN ROW DX | REFRIGERACION EXPANSION DIRECTA | CLIMATIZACION | ENTORNO DE RED | 0 | 0 | 2024-02-05 | 2958102 | 2024-11-27 | 65c15745e5c14936423195 | 2024-02-05 | 2024-02-29 | 2024-11-01 |  | 1900-01-01 | EDIFICIO HUB | BUENOS AIRES | 4 PBA Y PATAGONIA | 43 PBA COSTA
MPS | ARBBMPS | MAR DEL PLATA | Sala Objetivo - 1P |  |  | ARBBMPS_SOB0101_AAP1_AM20 | 512386 | 10.100.184.73 | Operativo | LIEBERT | PDX062 | AIRE ACONDICIONADO EXPANSION DIRECTA EXPANSOR | AIRE ACONDICIONADO | CLIMATIZACION | ENTORNO DE RED | 0 | 0 | 2022-08-25 | 2958102 | 2024-11-27 | 5ecd3be32e7b9 | 1969-12-31 | 2020-09-21 | 2024-11-01 |  | 2020-09-21 | EDIFICIO HUB | BUENOS AIRES | 4 PBA Y PATAGONIA | 43 PBA COSTA
MPS | ARBBMPS | MAR DEL PLATA | Sala Objetivo - 1P |  |  | ARBBMPS_SOB0101_AAP2_AM15 | 512387 | 10.100.184.72 | Operativo | LIEBERT | PDX062 | AIRE ACONDICIONADO EXPANSION DIRECTA EXPANSOR | AIRE ACONDICIONADO | CLIMATIZACION | ENTORNO DE RED | 0 | 0 | 2022-08-25 | 2958102 | 2024-11-27 | 5ecd3c5127a1a | 1969-12-31 | 2020-09-21 | 2024-11-01 |  | 2021-08-31 | EDIFICIO HUB | BUENOS AIRES | 4 PBA Y PATAGONIA | 43 PBA COSTA
MRO | ARBBMRO | MORENO | Sala de Rack 1 |  | Fila BD | ARBBMRO-SRG0101_AIX_X2_AK06 | 1253962 | 10.100.172.59 | Operativo | Emerson | CR025 | IN ROW DX | REFRIGERACION EXPANSION DIRECTA | CLIMATIZACION | ENTORNO DE RED | 0 | 0 | 2023-02-09 | 2958102 | 2024-11-27 | 63e50745432d4748836773 | 2023-02-09 | 2023-02-01 | 2024-02-09 |  | 2023-02-09 | EDIFICIO HUB | BUENOS AIRES | 1 AMBA | 13 GBA OESTE
MRO | ARBBMRO | MORENO | Sala de Rack 1 |  | Fila BD | ARBBMRO-SRG0101_AXI_X1_AH03 | 1253969 | 10.100.175.58 | Operativo | Emerson | CR025 | IN ROW DX | REFRIGERACION EXPANSION DIRECTA | CLIMATIZACION | ENTORNO DE RED | 0 | 0 | 2023-02-09 | 2958102 | 2024-11-27 | 63e509b6da2ed322542611 | 2023-02-09 | 2015-02-21 | 2024-02-09 |  | 2023-02-09 | EDIFICIO HUB | BUENOS AIRES | 1 AMBA | 13 GBA OESTE
MRO | ARBBMRO | MORENO | Sala de Energía A |  |  | ARBBMRO_SEA0001_TTA_A1_EXE_1 | 682329 | 10.100.172.4 | Operativo | Exemys | SSE232 | MODULO DE MONITOREO Y CONTROL AMBIENTAL | MONITOREO Y CONTROL AMBIENTAL | MONITOREO Y CONTROL | ENTORNO DE RED | 0 | 0 | 2022-08-25 | 2958102 | 2024-11-27 | 5fe0b3e062db6 | 2020-12-21 | 2020-12-21 | 2022-10-06 |  | 1900-01-01 | EDIFICIO HUB | BUENOS AIRES | 1 AMBA | 13 GBA OESTE
MRO | ARBBMRO | MORENO | Sala de Energía A |  | UPS A | ARBBMRO_SEA0001_UPS_A1 | 1199467 | 10.100.172.3 | Operativo | Legrand | Archimod HE 120 KVA | UPS MODULAR CHASIS | UPS | ENERGIA | ENTORNO DE RED | 0 | 0 | 2022-09-15 | 2958102 | 2024-11-27 | 63235d91eb464371821796 | 2022-09-15 | 2018-07-17 | 2023-02-09 |  | 2023-02-27 | EDIFICIO HUB | BUENOS AIRES | 1 AMBA | 13 GBA OESTE
MRO | ARBBMRO | MORENO | Sala de Energía B |  | UPS B | ARBBMRO_SEA0001_UPS_B1 | 1199468 | 10.100.172.10 | Operativo | Legrand | Archimod HE 120 KVA | UPS MODULAR CHASIS | UPS | ENERGIA | ENTORNO DE RED | 0 | 0 | 2022-09-15 | 2958102 | 2024-11-27 | 6323660a6586b317708079 | 2022-09-15 | 2015-02-21 | 2023-02-09 |  | 2023-02-09 | EDIFICIO HUB | BUENOS AIRES | 1 AMBA | 13 GBA OESTE
MRO | ARBBMRO | MORENO | Sala de Rack 2 |  | Fila AD | ARBBMRO_SOB0001_AKC_1_AC05 | 60805 | 10.100.172.7 | Operativo | AKCP | SECURITYPROBE 5ES | MODULO DE MONITOREO Y CONTROL AMBIENTAL | MONITOREO Y CONTROL AMBIENTAL | MONITOREO Y CONTROL | ENTORNO DE RED | 0 | 0 | 2022-08-25 | 2958102 | 2024-11-27 | 673837117a235430906462 | 2019-07-17 | 2024-11-16 | 2024-11-16 | 2020-11-20 | 1900-01-01 | EDIFICIO HUB | BUENOS AIRES | 1 AMBA | 13 GBA OESTE
MRO | ARBBMRO | MORENO | Sala de Rack 1 |  | AIRE | ARBBMRO_SRG0101_MCX_1 | 1251731 | 10.100.172.17 | Operativo | MITSUBISHI | AE-200A | VRV MODULO CONTROLADOR | REFRIGERACION EXPANSION DIRECTA VRV | CLIMATIZACION | ENTORNO DE RED | 0 | 0 | 2023-02-06 | 2958102 | 2024-11-27 | 63e104e21b3dc027810450 | 2023-02-06 | 2015-02-21 | 2024-07-29 |  | 2023-02-09 | EDIFICIO HUB | BUENOS AIRES | 1 AMBA | 13 GBA OESTE
MRO | ARBBMRO | MORENO | Sala de Rack 1 |  | AIRE | ARBBMRO_SRG0101_MCX_2 | 1261093 | 10.100.172.16 | Operativo | MITSUBISHI | AG-150A | VRV MODULO CONTROLADOR | REFRIGERACION EXPANSION DIRECTA VRV | CLIMATIZACION | ENTORNO DE RED | 0 | 0 | 2023-02-27 | 2958102 | 2024-11-27 | 63fcff202acad140671197 | 2023-02-27 | 2018-07-17 | 2024-11-04 |  | 2023-02-27 | EDIFICIO HUB | BUENOS AIRES | 1 AMBA | 13 GBA OESTE
MRT | ARBBMRT | MARTINEZ | PB Sala de UPS A |  |  | ARBBMRT_MONITOR_BENDER | 1265665 | 10.217.1.42 | Operativo | BENDER | RCMS490 | MODULO DE MONITOREO Y CONTROL AMBIENTAL | MONITOREO Y CONTROL AMBIENTAL | MONITOREO Y CONTROL | ENTORNO DE RED | 0 | 0 | 2023-03-06 | 2958102 | 2024-11-27 | 6405e61d3bbee900344970 | 2023-03-06 | 2023-03-01 | 2023-06-09 |  | 1900-01-01 | EDIFICIO HUB | BUENOS AIRES | 1 AMBA | 12 GBA NORTE
MRT | ARBBMRT | MARTINEZ | PB Sala de UPS A |  | UPS_A_MARTINEZ | ARBBMRT_SEA0001_UPS_A1 | 896912 | 10.217.1.40 | Operativo | VERTIV | Liebert APM 150 | UPS MODULAR CHASIS | UPS | ENERGIA | ENTORNO DE RED | 0 | 0 | 2022-08-25 | 2958102 | 2024-11-27 | 60eddb9b4a733854066100 | 2021-07-13 | 2021-07-12 | 2023-11-16 |  | 2021-07-13 | EDIFICIO HUB | BUENOS AIRES | 1 AMBA | 12 GBA NORTE
MRT | ARBBMRT | MARTINEZ | PB Sala de UPS B |  | UPS_B_MARTINEZ | ARBBMRT_SEB0001_UPS_B1 | 896913 | 10.217.1.41 | Operativo | VERTIV | Liebert APM 150 | UPS MODULAR CHASIS | UPS | ENERGIA | ENTORNO DE RED | 0 | 0 | 2022-08-25 | 2958102 | 2024-11-27 | 60eddc500bccc109644632 | 2021-07-13 | 2021-07-12 | 2023-11-16 |  | 2021-07-13 | EDIFICIO HUB | BUENOS AIRES | 1 AMBA | 12 GBA NORTE
MRT | ARBBMRT | MARTINEZ | 1° piso Sala Objetivo |  | POD8 | ARBBMRT_SOB0001_AKC_1_AI11 | 896914 | 10.217.1.39 | Operativo | AKCP | SECURITYPROBE 5ES | MODULO DE MONITOREO Y CONTROL AMBIENTAL | MONITOREO Y CONTROL AMBIENTAL | MONITOREO Y CONTROL | ENTORNO DE RED | 0 | 0 | 2022-08-25 | 2958102 | 2024-11-27 | 60edec411fec4753249242 | 2021-07-13 | 2021-07-12 | 2021-12-01 |  | 1900-01-01 | EDIFICIO HUB | BUENOS AIRES | 1 AMBA | 12 GBA NORTE
MRT | ARBBMRT | MARTINEZ | 1° piso Sala Objetivo |  |  | ARBBMRT_SOB0101_AIW_8_AI08 | 1239790 | 10.217.1.44 | Operativo | Emerson | CR025 | IN ROW DX | REFRIGERACION EXPANSION DIRECTA | CLIMATIZACION | ENTORNO DE RED | 0 | 0 | 2023-01-03 | 2958102 | 2024-11-27 | 63b4791233bb1901324629 | 2023-01-03 | 2023-01-03 | 2024-05-16 |  | 1900-01-01 | EDIFICIO HUB | BUENOS AIRES | 1 AMBA | 12 GBA NORTE
MRT | ARBBMRT | MARTINEZ | 1° piso Sala Objetivo |  | POD7 | ARBBMRT_SOB0101_AIW_X7_AI09 | 1234523 | 10.217.1.43 | Operativo | Emerson | CR025 | IN ROW DX | REFRIGERACION EXPANSION DIRECTA | CLIMATIZACION | ENTORNO DE RED | 0 | 0 | 2022-12-20 | 2958102 | 2024-11-27 | 63a1c3d89a63b294475716 | 2022-12-20 | 2023-12-06 | 2024-02-09 |  | 1900-01-01 | EDIFICIO HUB | BUENOS AIRES | 1 AMBA | 12 GBA NORTE
MRT | ARBBMRT | MARTINEZ | 1° piso Sala Objetivo |  | POD4 | ARBBMRT_SOB0101_AIX_10_AP05 | 1434490 | 10.217.1.47 | Operativo | Emerson | CR025 | IN ROW DX | REFRIGERACION EXPANSION DIRECTA | CLIMATIZACION | ENTORNO DE RED | 0 | 0 | 2024-05-16 | 2958102 | 2024-11-27 | 652559cbf26d0191575766 | 2024-05-16 | 1900-01-01 | 2024-08-06 |  | 1900-01-01 | EDIFICIO HUB | BUENOS AIRES | 1 AMBA | 12 GBA NORTE
MRT | ARBBMRT | MARTINEZ | 1° piso Sala Objetivo |  |  | ARBBMRT_SOB0101_AIX_5_AI06 | 272829 | 10.217.1.6 | Operativo | Emerson | CR025 | IN ROW DX | REFRIGERACION EXPANSION DIRECTA | CLIMATIZACION | ENTORNO DE RED | 0 | 0 | 2022-08-25 | 2958102 | 2024-11-27 | 5bad13e2385b2 | 1969-12-31 | 2020-04-30 | 2024-10-30 |  | 2022-03-30 | EDIFICIO HUB | BUENOS AIRES | 1 AMBA | 12 GBA NORTE
MRT | ARBBMRT | MARTINEZ | 1° piso Sala Objetivo |  |  | ARBBMRT_SOB0101_AIX_6_AD05 | 272830 | 10.217.1.7 | Operativo | Emerson | CR025 | IN ROW DX | REFRIGERACION EXPANSION DIRECTA | CLIMATIZACION | ENTORNO DE RED | 0 | 0 | 2022-08-25 | 2958102 | 2024-11-27 | 5bad164fa7496 | 1969-12-31 | 2020-04-30 | 2024-10-30 |  | 2022-03-30 | EDIFICIO HUB | BUENOS AIRES | 1 AMBA | 12 GBA NORTE
MRT | ARBBMRT | MARTINEZ | 1° piso Sala Objetivo |  | POD4 | ARBBMRT_SOB0101_AIX_9_AU06 | 1434491 | 10.217.1.46 | Operativo | Emerson | CR025 | IN ROW DX | REFRIGERACION EXPANSION DIRECTA | CLIMATIZACION | ENTORNO DE RED | 0 | 0 | 2024-05-16 | 2958102 | 2024-11-27 | 65255aaa53ced225763581 | 2024-05-16 | 2024-05-16 | 2024-08-06 |  | 1900-01-01 | EDIFICIO HUB | BUENOS AIRES | 1 AMBA | 12 GBA NORTE
MRT | ARBBMRT | MARTINEZ | 1° piso Sala Objetivo |  | POD8 | ARBBMRT_SOB0101_AIX_X1_AD17 | 512681 | 10.217.1.2 | Operativo | Emerson | CR025 | IN ROW DX | REFRIGERACION EXPANSION DIRECTA | CLIMATIZACION | ENTORNO DE RED | 0 | 0 | 2022-08-25 | 2958102 | 2024-11-27 | 5eced3d28693b | 1969-12-31 | 2020-05-27 | 2024-02-09 |  | 2022-04-04 | EDIFICIO HUB | BUENOS AIRES | 1 AMBA | 12 GBA NORTE
MRT | ARBBMRT | MARTINEZ | 1° piso Sala Objetivo |  | POD8 | ARBBMRT_SOB0101_AIX_X2_AD12 | 512682 | 10.217.1.3 | Operativo | Emerson | CR025 | IN ROW DX | REFRIGERACION EXPANSION DIRECTA | CLIMATIZACION | ENTORNO DE RED | 0 | 0 | 2022-08-25 | 2958102 | 2024-11-27 | 5ecee5cae9c5e | 1969-12-31 | 2020-05-27 | 2024-02-09 |  | 2022-04-04 | EDIFICIO HUB | BUENOS AIRES | 1 AMBA | 12 GBA NORTE
MRT | ARBBMRT | MARTINEZ | 1° piso Sala Objetivo |  | POD8 | ARBBMRT_SOB0101_AIX_X3_AI13 | 512683 | 10.217.1.4 | Operativo | Emerson | CR025 | IN ROW DX | REFRIGERACION EXPANSION DIRECTA | CLIMATIZACION | ENTORNO DE RED | 0 | 0 | 2022-08-25 | 2958102 | 2024-11-27 | 5ecee6c2c91be | 2020-05-27 | 2020-05-27 | 2024-02-09 |  | 2022-04-04 | EDIFICIO HUB | BUENOS AIRES | 1 AMBA | 12 GBA NORTE
MRT | ARBBMRT | MARTINEZ | 1° piso Sala Objetivo |  | POD8 | ARBBMRT_SOB0101_AIX_X4_AI16 | 512684 | 10.217.1.5 | Operativo | Emerson | CR025 | IN ROW DX | REFRIGERACION EXPANSION DIRECTA | CLIMATIZACION | ENTORNO DE RED | 0 | 0 | 2022-08-25 | 2958102 | 2024-11-27 | 5ecee76724b07 | 1969-12-31 | 2020-05-27 | 2024-02-09 |  | 2022-04-04 | EDIFICIO HUB | BUENOS AIRES | 1 AMBA | 12 GBA NORTE
MUN | ARBBMUN | MUNRO | Azotea |  |  | ARBBMUN_AZO0401_CHI_X1 | 1472906 | 10.199.64.60 | Operativo | Uniflair | BREC 2212 A | MAQUINA ENFRIADORA CONDENSADA POR AGUA | MAQUINA ENFRIADORA | CLIMATIZACION | ENTORNO DE RED | 0 | 0 | 2024-09-12 | 2958102 | 2024-11-27 | 66e2f45ee3bc4224457050 | 2024-09-12 | 2020-08-01 | 2024-09-12 |  | 1900-01-01 | EDIFICIO HUB | BUENOS AIRES | 1 AMBA | 12 GBA NORTE
MUN | ARBBMUN | MUNRO | Azotea |  |  | ARBBMUN_AZO0401_CHI_X2 | 1472907 | 10.199.64.61 | Operativo | Uniflair | BREC 2212 A | MAQUINA ENFRIADORA CONDENSADA POR AGUA | MAQUINA ENFRIADORA | CLIMATIZACION | ENTORNO DE RED | 0 | 0 | 2024-09-12 | 2958102 | 2024-11-27 | 66e2f89e3c5c6685072675 | 2024-09-12 | 2020-08-01 | 2024-09-12 |  | 1900-01-01 | EDIFICIO HUB | BUENOS AIRES | 1 AMBA | 12 GBA NORTE
MUN | ARBBMUN | MUNRO | Azotea |  |  | ARBBMUN_AZO0401_CHI_X3 | 1472910 | 10.199.64.62 | Operativo | Uniflair | BREC 2212 A | MAQUINA ENFRIADORA CONDENSADA POR AGUA | MAQUINA ENFRIADORA | CLIMATIZACION | ENTORNO DE RED | 0 | 0 | 2024-09-12 | 2958102 | 2024-11-27 | 66e2f9e6980bc504639751 | 2024-09-12 | 2020-08-01 | 2024-09-12 |  | 1900-01-01 | EDIFICIO HUB | BUENOS AIRES | 1 AMBA | 12 GBA NORTE
MUN | ARBBMUN | MUNRO | 1° piso Sala Rectificadores y UPS |  | RECTIFICADORES ELTEK | ARBBMUN_SEA0001_PCC_1 | 1121498 | 10.199.64.57 | Operativo | ELTEK | Chasis Sistema rectificador 4200 A con distribución | RECTIFICADOR SWITCHING STANDALONE INDOOR | RECTIFICADOR | ENERGIA | ENTORNO DE RED | 0 | 0 | 2022-08-25 | 2958102 | 2024-11-27 | 626bf255dc8e8328610975 | 2022-04-29 | 2015-01-01 | 2024-10-16 |  | 2022-04-29 | EDIFICIO HUB | BUENOS AIRES | 1 AMBA | 12 GBA NORTE
MUN | ARBBMUN | MUNRO | 1° piso Sala Rectificadores y UPS |  | RECTIFICADORES ELTEK | ARBBMUN_SEA0001_PCC_2 | 1121516 | 10.199.64.58 | Operativo | ELTEK | Chasis Sistema rectificador 4200 A con distribución | RECTIFICADOR SWITCHING STANDALONE INDOOR | RECTIFICADOR | ENERGIA | ENTORNO DE RED | 0 | 0 | 2022-08-25 | 2958102 | 2024-11-27 | 626bfb71a8d61393087526 | 2022-04-29 | 2015-01-01 | 2024-10-16 |  | 2022-04-29 | EDIFICIO HUB | BUENOS AIRES | 1 AMBA | 12 GBA NORTE
MUN | ARBBMUN | MUNRO | 1° piso Sala UPS A |  |  | ARBBMUN_SEA1P01_UPS_A | 1239820 | 10.199.64.69 | Operativo | Huawei | 5000-S 300 kW | UPS MODULAR CHASIS | UPS | ENERGIA | ENTORNO DE RED | 0 | 0 | 2023-01-03 | 2958102 | 2024-11-27 | 63b482752dca5819165830 | 2023-01-03 | 2023-01-03 | 2024-07-12 |  | 2023-01-03 | EDIFICIO HUB | BUENOS AIRES | 1 AMBA | 12 GBA NORTE
MUN | ARBBMUN | MUNRO | 1° piso Sala UPS B |  |  | ARBBMUN_SEB1P01_UPS_B | 1239821 | 10.199.64.70 | Operativo | Huawei | 5000-S 300 kW | UPS MODULAR CHASIS | UPS | ENERGIA | ENTORNO DE RED | 0 | 0 | 2023-01-03 | 2958102 | 2024-11-27 | 63b482dd9a2e4826696663 | 2023-01-03 | 2023-01-03 | 2024-06-26 |  | 1900-01-01 | EDIFICIO HUB | BUENOS AIRES | 1 AMBA | 12 GBA NORTE
MUN | ARBBMUN | MUNRO | 1° piso Sala de Fuerza |  |  | ARBBMUN_SED0101_PCC_3 | 1121550 | 10.199.64.59 | Operativo | ELTEK | Chasis Sistema rectificador 4200 A con distribución | RECTIFICADOR SWITCHING STANDALONE INDOOR | RECTIFICADOR | ENERGIA | ENTORNO DE RED | 0 | 0 | 2022-08-25 | 2958102 | 2024-11-27 | 626c029be709a290771274 | 2022-04-29 | 2015-01-01 | 2024-10-16 |  | 2022-08-18 | EDIFICIO HUB | BUENOS AIRES | 1 AMBA | 12 GBA NORTE
MUN | ARBBMUN | MUNRO | 2° piso Sala de Objetivo |  | POD_4 | ARBBMUN_SOB0201_AIW_10_AU07 | 1346513 | 10.217.32.6 | Operativo | VERTIV | CR060 RC | IN ROW CW | REFRIGERACION AGUA HELADA | CLIMATIZACION | ENTORNO DE RED | 0 | 0 | 2023-10-02 | 2958102 | 2024-11-27 | 651b2986c5994312547740 | 2023-10-02 | 1900-01-01 | 2024-07-02 |  | 1900-01-01 | EDIFICIO HUB | BUENOS AIRES | 1 AMBA | 12 GBA NORTE
MUN | ARBBMUN | MUNRO | 2° piso Sala de Objetivo |  | POD_4 | ARBBMUN_SOB0201_AIW_11_AU10 | 1346514 | 10.217.32.3 | Operativo | VERTIV | CR060 RC | IN ROW CW | REFRIGERACION AGUA HELADA | CLIMATIZACION | ENTORNO DE RED | 0 | 0 | 2023-10-02 | 2958102 | 2024-11-27 | 651b2a0a9ff07726355720 | 2023-10-02 | 2024-06-26 | 2024-07-02 |  | 1900-01-01 | EDIFICIO HUB | BUENOS AIRES | 1 AMBA | 12 GBA NORTE
MUN | ARBBMUN | MUNRO | 2° piso Sala de Objetivo |  | POD_6 | ARBBMUN_SOB0201_AIW_12_AX11 | 1346471 | 10.217.32.5 | Operativo | VERTIV | CR060 RC | IN ROW CW | REFRIGERACION AGUA HELADA | CLIMATIZACION | ENTORNO DE RED | 0 | 0 | 2023-10-02 | 2958102 | 2024-11-27 | 651b0975b5e4f212602322 | 2023-10-02 | 1900-01-01 | 2024-07-02 |  | 1900-01-01 | EDIFICIO HUB | BUENOS AIRES | 1 AMBA | 12 GBA NORTE
MUN | ARBBMUN | MUNRO | 2° piso Sala de Objetivo |  | POD_6 | ARBBMUN_SOB0201_AIW_13_AX06 | 1346470 | 10.217.32.4 | Operativo | VERTIV | CR060 RC | IN ROW CW | REFRIGERACION AGUA HELADA | CLIMATIZACION | ENTORNO DE RED | 0 | 0 | 2023-10-02 | 2958102 | 2024-11-27 | 651b06747af3d530571788 | 2023-10-02 | 2023-10-26 | 2024-07-02 |  | 1900-01-01 | EDIFICIO HUB | BUENOS AIRES | 1 AMBA | 12 GBA NORTE
MUN | ARBBMUN | MUNRO | 2° piso Sala de Objetivo |  | POD_8 | ARBBMUN_SOB0201_AIW_16_BG06 | 1244957 | 10.199.64.73 | Operativo | APC | ACRC-502 | IN ROW CW | REFRIGERACION AGUA HELADA | CLIMATIZACION | ENTORNO DE RED | 0 | 0 | 2023-01-16 | 2958102 | 2024-11-27 | 63c55b3521f48652972356 | 2023-01-16 | 2023-01-10 | 2023-10-03 |  | 2023-01-16 | EDIFICIO HUB | BUENOS AIRES | 1 AMBA | 12 GBA NORTE
MUN | ARBBMUN | MUNRO | 2° piso Sala de Objetivo |  | POD_8 | ARBBMUN_SOB0201_AIW_17_BG11 | 1244958 | 10.199.64.74 | Operativo | APC | ACRC-502 | IN ROW CW | REFRIGERACION AGUA HELADA | CLIMATIZACION | ENTORNO DE RED | 0 | 0 | 2023-01-16 | 2958102 | 2024-11-27 | 63c55ba7092b3529967006 | 2023-01-16 | 2023-01-10 | 2023-10-03 |  | 2023-01-16 | EDIFICIO HUB | BUENOS AIRES | 1 AMBA | 12 GBA NORTE
MUN | ARBBMUN | MUNRO | 2° piso Sala de Objetivo |  | POD_8 | ARBBMUN_SOB0201_AIW_18_BK07 | 1244959 | 10.199.64.75 | Operativo | APC | ACRC-502 | IN ROW CW | REFRIGERACION AGUA HELADA | CLIMATIZACION | ENTORNO DE RED | 0 | 0 | 2023-01-16 | 2958102 | 2024-11-27 | 63c55c02dee1e206318864 | 2023-01-16 | 2023-01-10 | 2023-10-03 |  | 2023-01-16 | EDIFICIO HUB | BUENOS AIRES | 1 AMBA | 12 GBA NORTE
MUN | ARBBMUN | MUNRO | 2° piso Sala de Objetivo |  | POD_8 | ARBBMUN_SOB0201_AIW_19_BK10 | 1244960 | 10.199.64.76 | Operativo | APC | ACRC-502 | IN ROW CW | REFRIGERACION AGUA HELADA | CLIMATIZACION | ENTORNO DE RED | 0 | 0 | 2023-01-16 | 2958102 | 2024-11-27 | 63c55c596280a695030881 | 2023-01-16 | 2023-01-10 | 2023-10-03 |  | 2023-01-16 | EDIFICIO HUB | BUENOS AIRES | 1 AMBA | 12 GBA NORTE
MUN | ARBBMUN | MUNRO | 2° piso Sala de Objetivo |  | POD_1 | ARBBMUN_SOB0201_AIW_1_AH17A | 1444627 | 10.199.64.45 | Operativo | SCHNEIDER | ACRC301S | IN ROW CW | REFRIGERACION AGUA HELADA | CLIMATIZACION | ENTORNO DE RED | 0 | 0 | 2024-07-02 | 2958102 | 2024-11-27 | 668483d6acf8c235753722 | 2024-07-02 | 2020-10-05 | 2024-07-02 |  | 1900-01-01 | EDIFICIO HUB | BUENOS AIRES | 1 AMBA | 12 GBA NORTE
MUN | ARBBMUN | MUNRO | 2° piso Sala de Objetivo |  | POD_1 | ARBBMUN_SOB0201_AIW_2_AH21A | 1444628 | 10.199.64.46 | Operativo | SCHNEIDER | ACRC301S | IN ROW CW | REFRIGERACION AGUA HELADA | CLIMATIZACION | ENTORNO DE RED | 0 | 0 | 2024-07-02 | 2958102 | 2024-11-27 | 6684860fa9534554756934 | 2024-07-02 | 2020-10-05 | 2024-07-02 |  | 2024-07-02 | EDIFICIO HUB | BUENOS AIRES | 1 AMBA | 12 GBA NORTE
MUN | ARBBMUN | MUNRO | 2° piso Sala de Objetivo |  | POD_1 | ARBBMUN_SOB0201_AIW_3_AH21B | 1444629 | 10.199.64.47 | Operativo | SCHNEIDER | ACRC301S | IN ROW CW | REFRIGERACION AGUA HELADA | CLIMATIZACION | ENTORNO DE RED | 0 | 0 | 2024-07-02 | 2958102 | 2024-11-27 | 668489be01473147289846 | 2024-07-02 | 2020-10-05 | 2024-07-02 |  | 1900-01-01 | EDIFICIO HUB | BUENOS AIRES | 1 AMBA | 12 GBA NORTE
MUN | ARBBMUN | MUNRO | 2° piso Sala de Objetivo |  | POD_1 | ARBBMUN_SOB0201_AIW_4_AM17A | 1444630 | 10.199.64.44 | Operativo | SCHNEIDER | ACRC301S | IN ROW CW | REFRIGERACION AGUA HELADA | CLIMATIZACION | ENTORNO DE RED | 0 | 0 | 2024-07-02 | 2958102 | 2024-11-27 | 66848bb06f2ff271237143 | 2024-07-02 | 2020-10-05 | 2024-07-02 |  | 2024-07-02 | EDIFICIO HUB | BUENOS AIRES | 1 AMBA | 12 GBA NORTE
MUN | ARBBMUN | MUNRO | 2° piso Sala de Objetivo |  | POD_1 | ARBBMUN_SOB0201_AIW_5_AM20B | 1444631 | 10.199.64.43 | Operativo | SCHNEIDER | ACRC301S | IN ROW CW | REFRIGERACION AGUA HELADA | CLIMATIZACION | ENTORNO DE RED | 0 | 0 | 2024-07-02 | 2958102 | 2024-11-27 | 66848dbbb98ac457055170 | 2024-07-02 | 2020-10-05 | 2024-07-02 |  | 1900-01-01 | EDIFICIO HUB | BUENOS AIRES | 1 AMBA | 12 GBA NORTE
MUN | ARBBMUN | MUNRO | 2° piso Sala de Objetivo |  | POD_4 | ARBBMUN_SOB0201_AIW_8_AP06 | 1346491 | 10.217.32.2 | Operativo | VERTIV | CR060 RC | IN ROW CW | REFRIGERACION AGUA HELADA | CLIMATIZACION | ENTORNO DE RED | 0 | 0 | 2023-10-02 | 2958102 | 2024-11-27 | 651b2888f0bc9680989530 | 2023-10-02 | 2023-12-15 | 2024-07-02 |  | 1900-01-01 | EDIFICIO HUB | BUENOS AIRES | 1 AMBA | 12 GBA NORTE
MUN | ARBBMUN | MUNRO | 2° piso Sala de Objetivo |  | POD_4 | ARBBMUN_SOB0201_AIW_9_AP11 | 1346492 | 10.217.32.7 | Operativo | VERTIV | CR060 RC | IN ROW CW | REFRIGERACION AGUA HELADA | CLIMATIZACION | ENTORNO DE RED | 0 | 0 | 2023-10-02 | 2958102 | 2024-11-27 | 651b29050a627431138520 | 2023-10-02 | 1900-01-01 | 2024-07-02 |  | 1900-01-01 | EDIFICIO HUB | BUENOS AIRES | 1 AMBA | 12 GBA NORTE
MUN | ARBBMUN | MUNRO | 2° piso Sala de Objetivo |  | POD_2 | ARBBMUN_SOB0201_AIX_AH06B | 573331 | 10.199.64.40 | Operativo | SCHNEIDER | ACRD 301 | IN ROW DX | REFRIGERACION EXPANSION DIRECTA | CLIMATIZACION | ENTORNO DE RED | 0 | 0 | 2022-08-25 | 2958102 | 2024-11-27 | 5f7b3c4f279c7 | 1969-12-31 | 2020-10-05 | 2024-09-23 |  | 2020-10-05 | EDIFICIO HUB | BUENOS AIRES | 1 AMBA | 12 GBA NORTE
MUN | ARBBMUN | MUNRO | 2° piso Sala de Objetivo |  | POD_2 | ARBBMUN_SOB0201_AIX_AH11B | 573333 | 10.199.64.42 | Operativo | SCHNEIDER | ACRD 301 | IN ROW DX | REFRIGERACION EXPANSION DIRECTA | CLIMATIZACION | ENTORNO DE RED | 0 | 0 | 2022-08-25 | 2958102 | 2024-11-27 | 5f7b3d3a57c18 | 1969-12-31 | 2020-10-05 | 2024-09-23 |  | 2020-10-05 | EDIFICIO HUB | BUENOS AIRES | 1 AMBA | 12 GBA NORTE
MUN | ARBBMUN | MUNRO | 2° piso Sala de Objetivo |  | POD_2 | ARBBMUN_SOB0201_AIX_AM07A | 573330 | 10.199.64.39 | Operativo | SCHNEIDER | ACRD 301 | IN ROW DX | REFRIGERACION EXPANSION DIRECTA | CLIMATIZACION | ENTORNO DE RED | 0 | 0 | 2022-08-25 | 2958102 | 2024-11-27 | 5f7b3bd6bcd6c | 1969-12-31 | 2020-10-05 | 2024-09-23 |  | 2020-10-05 | EDIFICIO HUB | BUENOS AIRES | 1 AMBA | 12 GBA NORTE
MUN | ARBBMUN | MUNRO | 2° piso Sala de Objetivo |  | POD_2 | ARBBMUN_SOB0201_AIX_AM10 | 573332 | 10.199.64.41 | Operativo | SCHNEIDER | ACRD 301 | IN ROW DX | REFRIGERACION EXPANSION DIRECTA | CLIMATIZACION | ENTORNO DE RED | 0 | 0 | 2022-08-25 | 2958102 | 2024-11-27 | 5f7b3cd398215 | 1969-12-31 | 2020-10-05 | 2024-09-23 |  | 2020-10-05 | EDIFICIO HUB | BUENOS AIRES | 1 AMBA | 12 GBA NORTE
MUN | ARBBMUN | MUNRO | 2° piso Sala de Objetivo |  | POD_3 | ARBBMUN_SOB0201_AIX_AP16 | 573329 | 10.199.64.38 | Operativo | SCHNEIDER | ACRD 301 | IN ROW DX | REFRIGERACION EXPANSION DIRECTA | CLIMATIZACION | ENTORNO DE RED | 0 | 0 | 2022-08-25 | 2958102 | 2024-11-27 | 5f7b39e92c221 | 1969-12-31 | 2020-10-05 | 2024-09-23 |  | 2020-10-05 | EDIFICIO HUB | BUENOS AIRES | 1 AMBA | 12 GBA NORTE
MUN | ARBBMUN | MUNRO | 2° piso Sala de Objetivo |  | POD_3 | ARBBMUN_SOB0201_AIX_AP21B | 573327 | 10.199.64.37 | Operativo | SCHNEIDER | ACRD 301 | IN ROW DX | REFRIGERACION EXPANSION DIRECTA | CLIMATIZACION | ENTORNO DE RED | 0 | 0 | 2022-08-25 | 2958102 | 2024-11-27 | 5f7b357bc2555 | 1969-12-31 | 2020-10-05 | 2024-09-23 |  | 2020-10-05 | EDIFICIO HUB | BUENOS AIRES | 1 AMBA | 12 GBA NORTE
MUN | ARBBMUN | MUNRO | 2° piso Sala de Objetivo |  | POD_2 | ARBBMUN_SOB0201_AKC_AM12_16 | 864244 | 10.199.64.36 | Operativo | AKCP | SECURITYPROBE 5ES | MODULO DE MONITOREO Y CONTROL AMBIENTAL | MONITOREO Y CONTROL AMBIENTAL | MONITOREO Y CONTROL | ENTORNO DE RED | 0 | 0 | 2022-08-25 | 2958102 | 2024-11-27 | 60a2affd0eb45004320877 | 2021-05-17 | 2021-05-17 | 2024-08-29 | 2024-08-29 | 1900-01-01 | EDIFICIO HUB | BUENOS AIRES | 1 AMBA | 12 GBA NORTE
MUN | ARBBMUN | MUNRO | 2° piso Sala de Objetivo |  | AIRE_VRV | ARBBMUN_SOB0201_VMC_1 | 1265671 | 10.199.64.52 | Operativo | MITSUBISHI | AE-200A | VRV MODULO CONTROLADOR | REFRIGERACION EXPANSION DIRECTA VRV | CLIMATIZACION | ENTORNO DE RED | 0 | 0 | 2023-03-06 | 2958102 | 2024-11-27 | 6405ec5406f55158209070 | 2023-03-06 | 2022-02-01 | 2024-10-25 |  | 2023-03-06 | EDIFICIO HUB | BUENOS AIRES | 1 AMBA | 12 GBA NORTE
MUN | ARBBMUN | MUNRO | 2° PISO Sala Alta Densidad |  |  | ARBBMUN_SRG0202_AIW_17-10 | 1473308 | 10.199.64.68 | Operativo | CLIMAVENETA | CRCC-I 0060 | IN ROW CW | REFRIGERACION AGUA HELADA | CLIMATIZACION | ENTORNO DE RED | 0 | 0 | 2024-09-13 | 2958102 | 2024-11-27 | 66e45ffca6f78227543100 | 2024-09-13 | 2016-05-30 | 2024-09-13 |  | 2024-09-13 | EDIFICIO HUB | BUENOS AIRES | 1 AMBA | 12 GBA NORTE
MUN | ARBBMUN | MUNRO | 2° PISO Sala Alta Densidad |  |  | ARBBMUN_SRG0202_AIW_17-40 | 1473312 | 10.199.64.67 | Operativo | CLIMAVENETA | CRCC-I 0060 | IN ROW CW | REFRIGERACION AGUA HELADA | CLIMATIZACION | ENTORNO DE RED | 0 | 0 | 2024-09-13 | 2958102 | 2024-11-27 | 66e4750a69d91952294158 | 2024-09-13 | 2016-05-30 | 2024-09-13 |  | 2024-09-13 | EDIFICIO HUB | BUENOS AIRES | 1 AMBA | 12 GBA NORTE
MUN | ARBBMUN | MUNRO | 2° PISO Sala Alta Densidad |  |  | ARBBMUN_SRG0202_AIW_17-75 | 1473313 | 10.199.64.66 | Operativo | CLIMAVENETA | CRCC-I 0060 | IN ROW CW | REFRIGERACION AGUA HELADA | CLIMATIZACION | ENTORNO DE RED | 0 | 0 | 2024-09-13 | 2958102 | 2024-11-27 | 66e475a94ede9845076354 | 2024-09-13 | 2016-05-30 | 2024-09-13 |  | 2024-09-13 | EDIFICIO HUB | BUENOS AIRES | 1 AMBA | 12 GBA NORTE
MUN | ARBBMUN | MUNRO | 2° PISO Sala Alta Densidad |  |  | ARBBMUN_SRG0202_AIW_18-20 | 1473314 | 10.199.64.88 | Operativo | CLIMAVENETA | CRCC-I 0060 | IN ROW CW | REFRIGERACION AGUA HELADA | CLIMATIZACION | ENTORNO DE RED | 0 | 0 | 2024-09-13 | 2958102 | 2024-11-27 | 66e4768fb5258884785364 | 2024-09-13 | 2016-05-30 | 2024-09-13 |  | 1900-01-01 | EDIFICIO HUB | BUENOS AIRES | 1 AMBA | 12 GBA NORTE
MUS | ARTTMUS | MU?ECAS | Azotea 2Piso |  |  | ARTTMUS_AZO0201_CHI_X3 | 888244 | 10.217.14.145 | Operativo | CLIVET | WDAT-SL3 200-2 | MAQUINA ENFRIADORA CONDENSADA POR AGUA | MAQUINA ENFRIADORA | CLIMATIZACION | ENTORNO DE RED | 0 | 0 | 2022-08-25 | 2958102 | 2024-11-27 | 60df7f15136d5676579123 | 2021-07-02 | 2021-07-02 | 2023-10-06 |  | 2022-05-13 | EDIFICIO HUB | TUCUMAN | 2 MEDITERRANEA | 82 TUCUMAN Y SCL
MUS | ARTTMUS | MU?ECAS | Sala de Fuerza2 |  | ELTEK | ARTTMUS_SEA0001_REC_2 | 1189523 | 10.217.14.133 | Operativo | ELTEK | Chasis Sistema rectificador 4200 A con distribución | RECTIFICADOR SWITCHING STANDALONE INDOOR | RECTIFICADOR | ENERGIA | ENTORNO DE RED | 0 | 0 | 2022-08-25 | 2958102 | 2024-11-27 | 63050d934fe75972110053 | 2022-08-23 | 2022-08-23 | 2024-10-18 |  | 1900-01-01 | EDIFICIO HUB | TUCUMAN | 2 MEDITERRANEA | 82 TUCUMAN Y SCL
MUS | ARTTMUS | MU?ECAS | Sala de Fuerza2 |  |  | ARTTMUS_SEA0001_UPS_A1 | 366056 | 10.217.14.131 | Operativo | EATON | 93E Series 60KVA | UPS MONOLITICAS | UPS | ENERGIA | ENTORNO DE RED | 0 | 0 | 2022-08-25 | 2958102 | 2024-11-27 | 5caf229bb638f | 2017-01-18 | 2017-01-18 | 2024-05-22 |  | 2021-04-30 | EDIFICIO HUB | TUCUMAN | 2 MEDITERRANEA | 82 TUCUMAN Y SCL
MUS | ARTTMUS | MU?ECAS | Sala de Fuerza2 |  |  | ARTTMUS_SEA0001_UPS_A2 | 366065 | 10.217.14.132 | Operativo | EATON | 93E Series 60KVA | UPS MONOLITICAS | UPS | ENERGIA | ENTORNO DE RED | 0 | 0 | 2022-08-25 | 2958102 | 2024-11-27 | 5caf229c2501f | 2016-10-19 | 2016-10-19 | 2024-07-22 |  | 2021-04-30 | EDIFICIO HUB | TUCUMAN | 2 MEDITERRANEA | 82 TUCUMAN Y SCL
MUS | ARTTMUS | MU?ECAS | Sala de Fuerza1 (UPS B) |  |  | ARTTMUS_SEB0001_UPS_B1 | 1392741 | 10.217.14.146 | Operativo | SCHNEIDER | Galaxy VS 100 kW | UPS MODULAR CHASIS | UPS | ENERGIA | ENTORNO DE RED | 0 | 0 | 2023-12-20 | 2958102 | 2024-11-27 | 6583428b02824326295840 | 2023-12-20 | 2023-12-01 | 2023-12-20 |  | 1900-01-01 | EDIFICIO HUB | TUCUMAN | 2 MEDITERRANEA | 82 TUCUMAN Y SCL
MUS | ARTTMUS | MU?ECAS | Sala Objetivo |  | POD 6 | ARTTMUS_SOB0301_AIW_X10_AE18 | 1255475 | 10.217.14.148 | Operativo | VERTIV | CR060 RC | IN ROW CW | REFRIGERACION AGUA HELADA | CLIMATIZACION | ENTORNO DE RED | 0 | 0 | 2023-02-13 | 2958102 | 2024-11-27 | 63ea31d884f8d657547228 | 2023-02-13 | 2023-07-20 | 2023-12-29 |  | 1900-01-01 | EDIFICIO HUB | TUCUMAN | 2 MEDITERRANEA | 82 TUCUMAN Y SCL
MUS | ARTTMUS | MU?ECAS | Sala Objetivo |  | POD 6 | ARTTMUS_SOB0301_AIW_X11_AJ14 | 1255467 | 10.217.14.149 | Operativo | VERTIV | CR060 RC | IN ROW CW | REFRIGERACION AGUA HELADA | CLIMATIZACION | ENTORNO DE RED | 0 | 0 | 2023-02-13 | 2958102 | 2024-11-27 | 63ea2efd0d37f266971259 | 2023-02-13 | 2023-07-20 | 2023-09-21 |  | 1900-01-01 | EDIFICIO HUB | TUCUMAN | 2 MEDITERRANEA | 82 TUCUMAN Y SCL
MUS | ARTTMUS | MU?ECAS | Sala Objetivo |  | POD 6 | ARTTMUS_SOB0301_AIW_X12_AJ17 | 1255474 | 10.217.14.150 | Operativo | VERTIV | CR060 RC | IN ROW CW | REFRIGERACION AGUA HELADA | CLIMATIZACION | ENTORNO DE RED | 0 | 0 | 2023-02-13 | 2958102 | 2024-11-27 | 63ea30de9c0d4393811170 | 2023-02-13 | 2023-07-20 | 2023-12-29 |  | 1900-01-01 | EDIFICIO HUB | TUCUMAN | 2 MEDITERRANEA | 82 TUCUMAN Y SCL
MUS | ARTTMUS | MU?ECAS | Sala Objetivo |  | POD 2 | ARTTMUS_SOB0301_AIW_X1_AP13 | 554894 | 10.217.14.135 | Operativo | VERTIV | CR060 RC | IN ROW CW | REFRIGERACION AGUA HELADA | CLIMATIZACION | ENTORNO DE RED | 0 | 0 | 2022-08-25 | 2958102 | 2024-11-27 | 5f1882b1f0b7d | 2020-07-22 | 2020-07-22 | 2024-02-05 |  | 2022-08-19 | EDIFICIO HUB | TUCUMAN | 2 MEDITERRANEA | 82 TUCUMAN Y SCL
MUS | ARTTMUS | MU?ECAS | Sala Objetivo |  | POD 2 | ARTTMUS_SOB0301_AIW_X2_AU14 | 554893 | 10.217.14.137 | Operativo | VERTIV | CR060 RC | IN ROW CW | REFRIGERACION AGUA HELADA | CLIMATIZACION | ENTORNO DE RED | 0 | 0 | 2022-08-25 | 2958102 | 2024-11-27 | 5f1882769751f | 2020-07-22 | 2020-07-22 | 2024-02-05 |  | 2022-08-19 | EDIFICIO HUB | TUCUMAN | 2 MEDITERRANEA | 82 TUCUMAN Y SCL
MUS | ARTTMUS | MU?ECAS | Sala Objetivo |  | POD 2 | ARTTMUS_SOB0301_AIW_X4_AP18 | 554895 | 10.217.14.136 | Operativo | VERTIV | CR060 RC | IN ROW CW | REFRIGERACION AGUA HELADA | CLIMATIZACION | ENTORNO DE RED | 0 | 0 | 2022-08-25 | 2958102 | 2024-11-27 | 5f1882edaaac0 | 2020-07-22 | 2020-07-22 | 2024-02-05 |  | 2022-08-19 | EDIFICIO HUB | TUCUMAN | 2 MEDITERRANEA | 82 TUCUMAN Y SCL
MUS | ARTTMUS | MU?ECAS | Sala Objetivo |  | POD 3 | ARTTMUS_SOB0301_AIW_X5_AP22 | 1103427 | 10.217.14.139 | Operativo | VERTIV | CR060 RC | IN ROW CW | REFRIGERACION AGUA HELADA | CLIMATIZACION | ENTORNO DE RED | 0 | 0 | 2022-08-25 | 2958102 | 2024-11-27 | 623db755a4393309914028 | 2022-03-25 | 2021-06-30 | 2024-02-05 |  | 2022-08-19 | EDIFICIO HUB | TUCUMAN | 2 MEDITERRANEA | 82 TUCUMAN Y SCL
MUS | ARTTMUS | MU?ECAS | Sala Objetivo |  | POD 3 | ARTTMUS_SOB0301_AIW_X6_AU21 | 1103428 | 10.217.14.140 | Operativo | VERTIV | CR060 RC | IN ROW CW | REFRIGERACION AGUA HELADA | CLIMATIZACION | ENTORNO DE RED | 0 | 0 | 2022-08-25 | 2958102 | 2024-11-27 | 623db7f46dbd2159160823 | 2022-03-25 | 2021-06-30 | 2024-02-05 |  | 2022-09-22 | EDIFICIO HUB | TUCUMAN | 2 MEDITERRANEA | 82 TUCUMAN Y SCL
MUS | ARTTMUS | MU?ECAS | Sala Objetivo |  | POD 4 | ARTTMUS_SOB0301_AIW_X7_AU28 | 1103486 | 10.217.14.141 | Operativo | VERTIV | CR060 RC | IN ROW CW | REFRIGERACION AGUA HELADA | CLIMATIZACION | ENTORNO DE RED | 0 | 0 | 2022-08-25 | 2958102 | 2024-11-27 | 623de8631e8dd787141637 | 2022-03-25 | 2021-06-30 | 2024-02-05 |  | 2022-08-19 | EDIFICIO HUB | TUCUMAN | 2 MEDITERRANEA | 82 TUCUMAN Y SCL
MUS | ARTTMUS | MU?ECAS | Sala Objetivo |  | POD 4 | ARTTMUS_SOB0301_AIW_X8_AU33 | 1103487 | 10.217.14.142 | Operativo | VERTIV | CR060 RC | IN ROW CW | REFRIGERACION AGUA HELADA | CLIMATIZACION | ENTORNO DE RED | 0 | 0 | 2022-08-25 | 2958102 | 2024-11-27 | 623de8de23433706658727 | 2022-03-25 | 2021-06-30 | 2024-02-05 |  | 2022-09-22 | EDIFICIO HUB | TUCUMAN | 2 MEDITERRANEA | 82 TUCUMAN Y SCL
MUS | ARTTMUS | MU?ECAS | Sala Objetivo |  | POD 6 | ARTTMUS_SOB0301_AIW_X9_AE13 | 1255458 | 10.217.14.147 | Operativo | VERTIV | CR060 RC | IN ROW CW | REFRIGERACION AGUA HELADA | CLIMATIZACION | ENTORNO DE RED | 0 | 0 | 2023-02-13 | 2958102 | 2024-11-27 | 63ea2b32bb952939515030 | 2023-02-13 | 2023-07-20 | 2023-12-29 |  | 1900-01-01 | EDIFICIO HUB | TUCUMAN | 2 MEDITERRANEA | 82 TUCUMAN Y SCL
MUS | ARTTMUS | MU?ECAS | Sala Objetivo |  | POD 2 | ARTTMUS_SOB0301_AKC_AP-12_21 | 1474617 | 10.217.14.130 | Operativo | AKCP | SECURITYPROBE 5ES | MODULO DE MONITOREO Y CONTROL AMBIENTAL | MONITOREO Y CONTROL AMBIENTAL | MONITOREO Y CONTROL | ENTORNO DE RED | 0 | 0 | 2024-09-18 | 2958102 | 2024-11-27 | 66eb2b841c6d5025780370 | 2024-09-18 | 2020-11-01 | 2024-09-18 |  | 1900-01-01 | EDIFICIO HUB | TUCUMAN | 2 MEDITERRANEA | 82 TUCUMAN Y SCL
MYJ | 0 | CERRO MOGOTE CV | Sala de Equipos |  |  | UPS1.MYJ | 1029645 | 10.217.40.38 | Operativo | EATON | 9355-30-N-0 | UPS MONOLITICAS | UPS | ENERGIA | ENTORNO DE RED | 0 | 0 | 2022-08-25 | 2958102 | 2024-11-27 | 61853914bb7c8668634896 | 2021-11-05 | 2010-02-02 | 2024-04-08 |  | 2021-11-05 | EDIFICIO HUB | CORDOBA | 2 MEDITERRANEA | 21 MEDITERRANEA NORTE
NEC | ARBBNEC | NECOCHEA | Sala de Energia B - PB |  |  | ARBBNEC_SEA0001_TTA_A1_EXE_1 | 682392 | 10.100.179.227 | Operativo | Exemys | SSE232 | MODULO DE MONITOREO Y CONTROL AMBIENTAL | MONITOREO Y CONTROL AMBIENTAL | MONITOREO Y CONTROL | ENTORNO DE RED | 0 | 0 | 2022-08-25 | 2958102 | 2024-11-27 | 5fe0b3e98fb48 | 2020-12-21 | 2020-12-21 | 2023-12-19 |  | 1900-01-01 | EDIFICIO HUB | BUENOS AIRES | 4 PBA Y PATAGONIA | 43 PBA COSTA
NEC | ARBBNEC | NECOCHEA | Sala de Energia A - PB |  |  | ARBBNEC_SEA0001_UPS_A | 864442 | 10.100.179.230 | Operativo | VERTIV | Liebert APM 150 | UPS MODULAR CHASIS | UPS | ENERGIA | ENTORNO DE RED | 0 | 0 | 2022-08-25 | 2958102 | 2024-11-27 | 60a4543250b75919882373 | 2021-05-18 | 2021-05-18 | 2024-06-11 |  | 2024-03-22 | EDIFICIO HUB | BUENOS AIRES | 4 PBA Y PATAGONIA | 43 PBA COSTA
NEC | ARBBNEC | NECOCHEA | Sala de Energia A - PB |  |  | ARBBNEC_SEA0001_UPS_B | 1318296 | 10.100.179.228 | Operativo | VERTIV | Liebert APM 150 | UPS MODULAR CHASIS | UPS | ENERGIA | ENTORNO DE RED | 0 | 0 | 2023-08-08 | 2958102 | 2024-11-27 | 64d245ad029dc829260110 | 2023-08-08 | 2019-01-01 | 2024-11-20 |  | 2024-03-22 | EDIFICIO HUB | BUENOS AIRES | 4 PBA Y PATAGONIA | 43 PBA COSTA
NEC | ARBBNEC | NECOCHEA | Sala Objetivo - PB |  | Fila MD | ARBBNEC_SOB0001_AAI2_AI04 | 486372 | 10.100.179.244 | Operativo | CLIMAVENETA | CRCX-I 0121 | IN ROW DX | REFRIGERACION EXPANSION DIRECTA | CLIMATIZACION | ENTORNO DE RED | 0 | 0 | 2022-08-25 | 2958102 | 2024-11-27 | 5ea0a7c4a8c24 | 1969-12-31 | 2020-04-22 | 2024-03-22 |  | 2024-03-22 | EDIFICIO HUB | BUENOS AIRES | 4 PBA Y PATAGONIA | 43 PBA COSTA
NEC | ARBBNEC | NECOCHEA | Sala Objetivo - PB |  | Fila BD | ARBBNEC_SOB0001_AAI_1_AG06 | 486371 | 10.100.179.243 | Operativo | CLIMAVENETA | CRCX-I 0121 | IN ROW DX | REFRIGERACION EXPANSION DIRECTA | CLIMATIZACION | ENTORNO DE RED | 0 | 0 | 2022-08-25 | 2958102 | 2024-11-27 | 5ea0a5c8a2d60 | 1969-12-31 | 2020-04-22 | 2024-03-22 |  | 2024-03-22 | EDIFICIO HUB | BUENOS AIRES | 4 PBA Y PATAGONIA | 43 PBA COSTA
NEC | ARBBNEC | NECOCHEA | Sala Objetivo - PB |  | Fila BD | ARBBNEC_SOB0001_AKC_1 | 864228 | 10.100.179.226 | Operativo | AKCP | SECURITYPROBE 5ES | MODULO DE MONITOREO Y CONTROL AMBIENTAL | MONITOREO Y CONTROL AMBIENTAL | MONITOREO Y CONTROL | ENTORNO DE RED | 0 | 0 | 2022-08-25 | 2958102 | 2024-11-27 | 60a2afeff1b44515574153 | 2021-05-17 | 2021-05-17 | 2024-01-31 |  | 1900-01-01 | EDIFICIO HUB | BUENOS AIRES | 4 PBA Y PATAGONIA | 43 PBA COSTA
NEH | ARQQNEH | NEUQUEN HEADEND | Sala Energia - PB |  |  | ARQQNEH_SEA0001_TTA_A_EXE | 682394 | 10.100.185.228 | Operativo | Exemys | SSE232 | MODULO DE MONITOREO Y CONTROL AMBIENTAL | MONITOREO Y CONTROL AMBIENTAL | MONITOREO Y CONTROL | ENTORNO DE RED | 0 | 0 | 2022-08-25 | 2958102 | 2024-11-27 | 5fe0b3e9edbee | 2020-12-21 | 2020-12-21 | 2024-06-24 | 2021-03-03 | 1900-01-01 | EDIFICIO HUB | NEUQUEN | 4 PBA Y PATAGONIA | 45 PATAGONIA
NEH | ARQQNEH | NEUQUEN HEADEND | Sala Energia - PB |  |  | ARQQNEH_SEA0001_UPS_A | 567765 | 10.100.185.230 | Operativo | EATON | 9390-80-N-4X1 | UPS MONOLITICAS | UPS | ENERGIA | ENTORNO DE RED | 0 | 0 | 2022-08-25 | 2958102 | 2024-11-27 | 5f4e8e502d619 | 2020-09-01 | 2020-09-01 | 2024-07-03 |  | 2022-06-30 | EDIFICIO HUB | NEUQUEN | 4 PBA Y PATAGONIA | 45 PATAGONIA
NEH | ARQQNEH | NEUQUEN HEADEND | Sala Energia - PB |  |  | ARQQNEH_SEA0001_UPS_B | 567766 | 10.100.185.231 | Operativo | EATON | 9390-80-N-4X1 | UPS MONOLITICAS | UPS | ENERGIA | ENTORNO DE RED | 0 | 0 | 2022-08-25 | 2958102 | 2024-11-27 | 5f4e8e6274e02 | 2020-09-01 | 2020-09-01 | 2024-07-03 |  | 2022-06-30 | EDIFICIO HUB | NEUQUEN | 4 PBA Y PATAGONIA | 45 PATAGONIA
NEH | ARQQNEH | NEUQUEN HEADEND | Sala Objetivo - PB |  |  | ARQQNEH_SOB0001_AAI1_AA09 | 1368911 | 10.100.185.244 | Operativo | Emerson | CR025 | IN ROW DX | REFRIGERACION EXPANSION DIRECTA | CLIMATIZACION | ENTORNO DE RED | 0 | 0 | 2023-11-14 | 2958102 | 2024-11-27 | 65537174596f6797571065 | 2023-11-14 | 2024-03-27 | 2024-06-24 |  | 2024-03-27 | EDIFICIO HUB | NEUQUEN | 4 PBA Y PATAGONIA | 45 PATAGONIA
NEH | ARQQNEH | NEUQUEN HEADEND | Sala Objetivo - PB |  |  | ARQQNEH_SOB0001_AAI2_AD12 | 1368912 | 10.100.185.245 | Operativo | Emerson | CR025 | IN ROW DX | REFRIGERACION EXPANSION DIRECTA | CLIMATIZACION | ENTORNO DE RED | 0 | 0 | 2023-11-14 | 2958102 | 2024-11-27 | 655372cce2f0d650949163 | 2023-11-14 | 2024-03-27 | 2024-06-24 |  | 2024-03-27 | EDIFICIO HUB | NEUQUEN | 4 PBA Y PATAGONIA | 45 PATAGONIA
NEU | ARQQNEU | NEUQUEN | Sala de EnergIa A - PB |  |  | ARQQNEU_SEA0001_TTA_A_EXE | 1405148 | 10.100.162.195 | Operativo | Exemys | SSE232-IA3 | MODULO DE MONITOREO Y CONTROL AMBIENTAL | MONITOREO Y CONTROL AMBIENTAL | MONITOREO Y CONTROL | ENTORNO DE RED | 0 | 0 | 2024-01-23 | 2958102 | 2024-11-27 | 65afbcc8d7f29084711906 | 2024-01-23 | 2023-01-05 | 2024-02-22 |  | 1900-01-01 | EDIFICIO HUB | NEUQUEN | 4 PBA Y PATAGONIA | 45 PATAGONIA
NEU | ARQQNEU | NEUQUEN | Sala de EnergIa A - PB |  | UPS_A | ARQQNEU_SEA0001_UPS_A | 251715 | 10.100.162.198 | Operativo | EATON | 93PR | UPS MODULAR CHASIS | UPS | ENERGIA | ENTORNO DE RED | 0 | 0 | 2022-08-25 | 2958102 | 2024-11-27 | 5b895b5a12927 | 1969-12-31 | 2020-09-22 | 2024-03-13 |  | 2021-06-30 | EDIFICIO HUB | NEUQUEN | 4 PBA Y PATAGONIA | 45 PATAGONIA
NEU | ARQQNEU | NEUQUEN | Sala Objetivo - PB |  | SISTEMA AAI | ARQQNEU_SOB0001_AIX_X1_AG01 | 251170 | 10.100.162.200 | Operativo | CLIMAVENETA | CRCX-I 0121 | IN ROW DX | REFRIGERACION EXPANSION DIRECTA | CLIMATIZACION | ENTORNO DE RED | 0 | 0 | 2022-08-25 | 2958102 | 2024-11-27 | 5b883ba4be053 | 1969-12-31 | 2020-04-22 | 2024-02-14 |  | 2023-12-06 | EDIFICIO HUB | NEUQUEN | 4 PBA Y PATAGONIA | 45 PATAGONIA
NEU | ARQQNEU | NEUQUEN | Sala Objetivo - PB |  | SISTEMA AAI | ARQQNEU_SOB0001_AIX_X2_AG06 | 251169 | 10.100.162.201 | Operativo | CLIMAVENETA | CRCX-I 0121 | IN ROW DX | REFRIGERACION EXPANSION DIRECTA | CLIMATIZACION | ENTORNO DE RED | 0 | 0 | 2022-08-25 | 2958102 | 2024-11-27 | 5b883ba11b218 | 1969-12-31 | 2020-04-22 | 2024-02-14 |  | 2023-10-03 | EDIFICIO HUB | NEUQUEN | 4 PBA Y PATAGONIA | 45 PATAGONIA
NEU | ARQQNEU | NEUQUEN | Sala Objetivo - PB |  | SISTEMA AAI | ARQQNEU_SOB0001_AIX_X3_AG07 | 255067 | 10.100.162.231 | Operativo | CLIMAVENETA | CRCX-I 0121 | IN ROW DX | REFRIGERACION EXPANSION DIRECTA | CLIMATIZACION | ENTORNO DE RED | 0 | 0 | 2022-08-25 | 2958102 | 2024-11-27 | 5b965e534072a | 1969-12-31 | 2020-04-22 | 2024-02-14 |  | 1900-01-01 | EDIFICIO HUB | NEUQUEN | 4 PBA Y PATAGONIA | 45 PATAGONIA
NEU | ARQQNEU | NEUQUEN | Sala Objetivo - PB |  | SISTEMA AAI | ARQQNEU_SOB0001_AIX_X4_AG11 | 1353455 | 10.100.162.232 | Operativo | CLIMAVENETA | CRCX-I 0121 | IN ROW DX | REFRIGERACION EXPANSION DIRECTA | CLIMATIZACION | ENTORNO DE RED | 0 | 0 | 2023-10-23 | 2958102 | 2024-11-27 | 653697703ec9d182709666 | 2023-10-23 | 2018-09-01 | 2024-02-14 |  | 2023-12-06 | EDIFICIO HUB | NEUQUEN | 4 PBA Y PATAGONIA | 45 PATAGONIA
NEU | ARQQNEU | NEUQUEN | Sala Objetivo - PB |  | TX / RX - HFC | ARQQNEU_SOB0001_REC_TX_A | 251343 | 10.100.162.214 | Operativo | ENATEL | TBA 48VCC 6KW | RECTIFICADOR SWITCHING CHASIS | RECTIFICADOR | ENERGIA | ENTORNO DE RED | 0 | 0 | 2022-08-25 | 2958102 | 2024-11-27 | 5b89314785491 | 1969-12-31 | 2018-08-31 | 2024-04-17 |  | 1900-01-01 | EDIFICIO HUB | NEUQUEN | 4 PBA Y PATAGONIA | 45 PATAGONIA
NGS | ARFFNGS | NONOGASTA | Sector Genérico |  |  | NGSEREC73660 | 400238 | 10.217.19.166 | Operativo | ELTEK | CHASIS SISTEMA RECTIFICADOR 200 A | RECTIFICADOR SWITCHING STANDALONE INDOOR | RECTIFICADOR | ENERGIA | ENTORNO DE RED | 0 | 0 | 2022-08-25 | 2958102 | 2024-11-27 | 5d8b41a410e78 | 1969-12-31 | 1969-12-31 | 2024-11-08 |  | 1900-01-01 | EDIFICIO HUB | LA RIOJA | 2 MEDITERRANEA | 82 TUCUMAN Y SCL
NIC | ARBBNIC | SAN NICOLAS | Sala de Energia A |  |  | ARBBNIC_SEA0001_TTA_A_EXE | 682404 | 192.168.141.234 | Operativo | Exemys | SSE232 | MODULO DE MONITOREO Y CONTROL AMBIENTAL | MONITOREO Y CONTROL AMBIENTAL | MONITOREO Y CONTROL | ENTORNO DE RED | 0 | 0 | 2022-08-25 | 2958102 | 2024-11-27 | 5fe0b3eb046c4 | 2020-12-21 | 2020-12-21 | 2024-06-19 | 2021-03-03 | 1900-01-01 | EDIFICIO HUB | BUENOS AIRES | 4 PBA Y PATAGONIA | 42 PBA NORTE
NIC | ARBBNIC | SAN NICOLAS | Sala de Energia A |  |  | ARBBNIC_SEA0001_UPS_A | 359292 | 192.168.141.237 | Operativo | VERTIV | Liebert APM 150 | UPS MODULAR CHASIS | UPS | ENERGIA | ENTORNO DE RED | 0 | 0 | 2022-08-25 | 2958102 | 2024-11-27 | 5c7565b2e4f9e | 1969-12-31 | 2019-02-26 | 2024-06-19 |  | 2021-06-30 | EDIFICIO HUB | BUENOS AIRES | 4 PBA Y PATAGONIA | 42 PBA NORTE
NIC | ARBBNIC | SAN NICOLAS | Sala de Rack 1 |  | Fila de AAI | ARBBNIC_SOB0001_AIX_X1_AH03 | 246511 | 10.100.186.71 | Operativo | SCHNEIDER | ACRD 101 | IN ROW DX | REFRIGERACION EXPANSION DIRECTA | CLIMATIZACION | ENTORNO DE RED | 0 | 0 | 2022-08-25 | 2958102 | 2024-11-27 | 5b75d8a5674c1 | 1969-12-31 | 2020-05-26 | 2024-02-08 |  | 1900-01-01 | EDIFICIO HUB | BUENOS AIRES | 4 PBA Y PATAGONIA | 42 PBA NORTE
NIC | ARBBNIC | SAN NICOLAS | Sala de Rack 1 |  | Fila de AAI | ARBBNIC_SOB0001_AIX_X2_AC03 | 246512 | 10.100.186.72 | Operativo | SCHNEIDER | ACRD 101 | IN ROW DX | REFRIGERACION EXPANSION DIRECTA | CLIMATIZACION | ENTORNO DE RED | 0 | 0 | 2022-08-25 | 2958102 | 2024-11-27 | 5b75d8a82f173 | 1969-12-31 | 2020-05-26 | 2024-02-08 |  | 1900-01-01 | EDIFICIO HUB | BUENOS AIRES | 4 PBA Y PATAGONIA | 42 PBA NORTE
NIC | ARBBNIC | SAN NICOLAS | Sala de Rack 1 |  | Fila de AAI | ARBBNIC_SOB0001_AIX_X3_AE06 | 246514 | 10.100.186.74 | Operativo | SCHNEIDER | ACRD 101 | IN ROW DX | REFRIGERACION EXPANSION DIRECTA | CLIMATIZACION | ENTORNO DE RED | 0 | 0 | 2022-08-25 | 2958102 | 2024-11-27 | 5b75d8a8a08b0 | 1969-12-31 | 2020-05-26 | 2024-02-08 |  | 1900-01-01 | EDIFICIO HUB | BUENOS AIRES | 4 PBA Y PATAGONIA | 42 PBA NORTE
NIC | ARBBNIC | SAN NICOLAS | Sala de Rack 1 |  | Fila de AAI | ARBBNIC_SOB0001_AIX_X4_AK06 | 246513 | 10.100.186.73 | Operativo | SCHNEIDER | ACRD 101 | IN ROW DX | REFRIGERACION EXPANSION DIRECTA | CLIMATIZACION | ENTORNO DE RED | 0 | 0 | 2022-08-25 | 2958102 | 2024-11-27 | 5b75d8a85dad3 | 1969-12-31 | 2020-05-26 | 2024-02-08 |  | 1900-01-01 | EDIFICIO HUB | BUENOS AIRES | 4 PBA Y PATAGONIA | 42 PBA NORTE
NJU | ARBBNJU | 9 DE JULIO | Sala de Energía A |  |  | ARBBNJU_SEA0001_PCC_2 | 1424050 | 10.217.1.187 | Operativo | ELTEK | CHASIS SISTEMA RECTIFICADOR 1400 A CON DISTRIBUCION | RECTIFICADOR SWITCHING STANDALONE INDOOR | RECTIFICADOR | ENERGIA | ENTORNO DE RED | 0 | 0 | 2024-03-29 | 2958102 | 2024-11-27 | 660651bb17ad8622594975 | 2024-03-29 | 2024-03-27 | 2024-08-28 |  | 2024-03-29 | EDIFICIO HUB | BUENOS AIRES | 4 PBA Y PATAGONIA | 41 PBA CENTRO
NJU | ARBBNJU | 9 DE JULIO | Sala de Energía A |  |  | ARBBNJU_SEA0001_TTA_A_EXE | 1418368 | 10.217.1.190 | Operativo | Exemys | SSE232-IA3 | MODULO DE MONITOREO Y CONTROL AMBIENTAL | MONITOREO Y CONTROL AMBIENTAL | MONITOREO Y CONTROL | ENTORNO DE RED | 0 | 0 | 2024-03-07 | 2958102 | 2024-11-27 | 65ea235980e98468319524 | 2024-03-07 | 2024-03-02 | 2024-03-20 |  | 1900-01-01 | EDIFICIO HUB | BUENOS AIRES | 4 PBA Y PATAGONIA | 41 PBA CENTRO
NJU | ARBBNJU | 9 DE JULIO | Sala Objetivo - PB |  |  | ARBBNJU_SOB0001_AKC_07-10 | 822672 | 10.217.1.186 | Operativo | AKCP | SECURITYPROBE 5ES | MODULO DE MONITOREO Y CONTROL AMBIENTAL | MONITOREO Y CONTROL AMBIENTAL | MONITOREO Y CONTROL | ENTORNO DE RED | 0 | 0 | 2022-08-25 | 2958102 | 2024-11-27 | 6064d3ed91f5d | 2021-03-31 | 2021-01-28 | 2024-06-07 |  | 2022-03-02 | EDIFICIO HUB | BUENOS AIRES | 4 PBA Y PATAGONIA | 41 PBA CENTRO
NOG | AREENOG | NOGOYA | Sala Grupo Electrógeno |  |  | AREENOG_SGA0001_TTA_MCG_X1 | 1472897 | 10.217.45.162 | Operativo | Exemys | SSE232 | MODULO DE MONITOREO Y CONTROL AMBIENTAL | MONITOREO Y CONTROL AMBIENTAL | MONITOREO Y CONTROL | ENTORNO DE RED | 0 | 0 | 2024-09-12 | 2958102 | 2024-11-27 | 66e2e96f33c96194943146 | 2024-09-12 | 2024-08-29 | 2024-10-24 |  | 1900-01-01 | EDIFICIO HUB | ENTRE RIOS | 3 LITORAL | 32 LITORAL CENTRO
NOG | AREENOG | NOGOYA | Sala de Energía |  |  | NOGEREC52857 | 399437 | 10.217.45.163 | Operativo | DELTA | SR-400 | RECTIFICADOR SWITCHING STANDALONE INDOOR | RECTIFICADOR | ENERGIA | ENTORNO DE RED | 0 | 0 | 2022-08-25 | 2958102 | 2024-11-27 | 5d8b417555069 | 1969-12-31 | 1969-12-31 | 2024-10-24 |  | 1900-01-01 | EDIFICIO HUB | ENTRE RIOS | 3 LITORAL | 32 LITORAL CENTRO
NOR | ARBBNOR | NORDELTA | PB Sala de Fuerza |  |  | ARBBNOR_SEA0001_PCC_1 | 1108157 | 10.100.174.135 | Operativo | ELTEK | CHASIS SISTEMA RECTIFICADOR 1400 A CON DISTRIBUCION | RECTIFICADOR SWITCHING STANDALONE INDOOR | RECTIFICADOR | ENERGIA | ENTORNO DE RED | 0 | 0 | 2022-08-25 | 2958102 | 2024-11-27 | 624f1f692ef86673426156 | 2022-04-07 | 2018-02-02 | 2024-10-16 |  | 2023-01-20 | EDIFICIO HUB | BUENOS AIRES | 1 AMBA | 12 GBA NORTE
NOR | ARBBNOR | NORDELTA | PB Sala de Fuerza |  |  | ARBBNOR_SEA0001_TTA_A2_EXE_2 | 1301266 | 10.100.174.160 | Operativo | Exemys | SSE232 | MODULO DE MONITOREO Y CONTROL AMBIENTAL | MONITOREO Y CONTROL AMBIENTAL | MONITOREO Y CONTROL | ENTORNO DE RED | 0 | 0 | 2023-06-13 | 2958102 | 2024-11-27 | 6488b7da100e4223743850 | 2023-06-13 | 2023-06-13 | 2023-06-13 |  | 2023-06-14 | EDIFICIO HUB | BUENOS AIRES | 1 AMBA | 12 GBA NORTE
NOR | ARBBNOR | NORDELTA | PB Sala de Fuerza |  |  | ARBBNOR_SEA0001_UPS_A1 | 1327391 | 10.217.29.38 | Operativo | SCHNEIDER | Galaxy VS 100 kW | UPS MODULAR CHASIS | UPS | ENERGIA | ENTORNO DE RED | 0 | 0 | 2023-08-31 | 2958102 | 2024-11-27 | 64f0b5550afc0194838803 | 2023-08-31 | 2023-08-25 | 2023-09-12 |  | 1900-01-01 | EDIFICIO HUB | BUENOS AIRES | 1 AMBA | 12 GBA NORTE
NOR | ARBBNOR | NORDELTA | PB Sala de Fuerza |  |  | ARBBNOR_SEA0001_UPS_B1 | 1327452 | 10.217.29.39 | Operativo | SCHNEIDER | Galaxy VS 100 kW | UPS MODULAR CHASIS | UPS | ENERGIA | ENTORNO DE RED | 0 | 0 | 2023-08-31 | 2958102 | 2024-11-27 | 64f0ca4f8d9dc153199267 | 2023-08-31 | 2023-08-25 | 2023-09-19 |  | 1900-01-01 | EDIFICIO HUB | BUENOS AIRES | 1 AMBA | 12 GBA NORTE
NOR | ARBBNOR | NORDELTA | PB Sala de Rack 1 |  | Fila AD | ARBBNOR_SOB0001_AKC_1_AF06 | 386433 | 10.100.174.141 | Operativo | AKCP | SECURITYPROBE 5ES | MODULO DE MONITOREO Y CONTROL AMBIENTAL | MONITOREO Y CONTROL AMBIENTAL | MONITOREO Y CONTROL | ENTORNO DE RED | 0 | 0 | 2022-08-25 | 2958102 | 2024-11-27 | 5d1a51219e534 | 2019-07-17 | 2019-07-17 | 2023-04-26 | 2020-11-20 | 1900-01-01 | EDIFICIO HUB | BUENOS AIRES | 1 AMBA | 12 GBA NORTE
NRA | ARCCNRA | ANASCO | PB Sala de Tableros |  |  | ARCCNRA_SEA0001_EGX_1 | 1071420 | 10.217.30.133 | Operativo | SCHNEIDER | EGX 300 | MODULO DE MONITOREO Y CONTROL AMBIENTAL | MONITOREO Y CONTROL AMBIENTAL | MONITOREO Y CONTROL | ENTORNO DE RED | 0 | 0 | 2022-08-25 | 2958102 | 2024-11-27 | 61d5aee71404c441243478 | 2022-01-05 | 2021-07-06 | 2024-03-07 |  | 2023-03-09 | EDIFICIO HUB | CAPITAL FEDERAL | 1 AMBA | 11 CAPITAL NORTE
NRA | ARCCNRA | ANASCO | PB Sala de Energía |  | RECTIFICADORES | ARCCNRA_SEA0001_PCC_1 | 1180909 | 10.217.30.135 | Operativo | ELTEK | Chasis Sistema rectificador 4200 A con distribución | RECTIFICADOR SWITCHING STANDALONE INDOOR | RECTIFICADOR | ENERGIA | ENTORNO DE RED | 0 | 0 | 2022-08-25 | 2958102 | 2024-11-27 | 62daeab870320772117990 | 2022-07-22 | 2022-07-22 | 2024-10-16 |  | 1900-01-01 | EDIFICIO HUB | CAPITAL FEDERAL | 1 AMBA | 11 CAPITAL NORTE
NRA | ARCCNRA | ANASCO | PB Sala de Energía |  | UPS | ARCCNRA_SEA0001_UPS_A1 | 1300015 | 10.217.30.132 | Operativo | LIEBERT | NXR 60 | UPS MONOLITICAS | UPS | ENERGIA | ENTORNO DE RED | 0 | 0 | 2023-06-08 | 2958102 | 2024-11-27 | 648237e867664625581774 | 2023-06-08 | 2023-07-07 | 2023-12-05 |  | 2023-07-10 | EDIFICIO HUB | CAPITAL FEDERAL | 1 AMBA | 11 CAPITAL NORTE
NRA | ARCCNRA | ANASCO | PB Sala de Energía |  | UPS | ARCCNRA_SEA0001_UPS_B1 | 1215110 | 10.217.30.166 | Operativo | MERLIN GERIN | GALAXY PW | UPS SWITCHING CHASIS | UPS | ENERGIA | ENTORNO DE RED | 0 | 0 | 2022-10-21 | 2958102 | 2024-11-27 | 6352ae8fc6148137108992 | 2022-10-21 | 2022-10-21 | 2023-10-20 |  | 1900-01-01 | EDIFICIO HUB | CAPITAL FEDERAL | 1 AMBA | 11 CAPITAL NORTE
NRA | ARCCNRA | ANASCO | 1° piso Sala Alta Densidad |  |  | ARCCNRA_SGR0101_AIW_X1_AD52 | 1103480 | 10.217.14.4 | Operativo | APC | ACRC-103 | IN ROW CW | REFRIGERACION AGUA HELADA | CLIMATIZACION | ENTORNO DE RED | 0 | 0 | 2022-08-25 | 2958102 | 2024-11-27 | 623ddc93831b7815843377 | 2022-03-25 | 2022-03-25 | 2023-04-24 |  | 2022-10-21 | EDIFICIO HUB | CAPITAL FEDERAL | 1 AMBA | 11 CAPITAL NORTE
NRA | ARCCNRA | ANASCO | 1° piso Sala Alta Densidad |  |  | ARCCNRA_SGR0101_AIW_X2_AD57 | 1103479 | 10.217.14.5 | Operativo | APC | ACRC-103 | IN ROW CW | REFRIGERACION AGUA HELADA | CLIMATIZACION | ENTORNO DE RED | 0 | 0 | 2022-08-25 | 2958102 | 2024-11-27 | 623dd804880c8651991631 | 2022-03-25 | 2022-03-25 | 2023-04-24 |  | 2022-10-21 | EDIFICIO HUB | CAPITAL FEDERAL | 1 AMBA | 11 CAPITAL NORTE
NRA | ARCCNRA | ANASCO | 1° piso Sala Alta Densidad |  |  | ARCCNRA_SGR0101_AIW_X3_AF52 | 1103481 | 10.217.14.6 | Operativo | APC | ACRC-103 | IN ROW CW | REFRIGERACION AGUA HELADA | CLIMATIZACION | ENTORNO DE RED | 0 | 0 | 2022-08-25 | 2958102 | 2024-11-27 | 623ddd0c9129d221619115 | 2022-03-25 | 2022-03-25 | 2023-04-24 |  | 2022-10-21 | EDIFICIO HUB | CAPITAL FEDERAL | 1 AMBA | 11 CAPITAL NORTE
NRA | ARCCNRA | ANASCO | 1° piso Sala Alta Densidad |  |  | ARCCNRA_SGR0101_AIW_X4 | 1103482 | 10.217.14.7 | Operativo | APC | ACRC-103 | IN ROW CW | REFRIGERACION AGUA HELADA | CLIMATIZACION | ENTORNO DE RED | 0 | 0 | 2022-08-25 | 2958102 | 2024-11-27 | 623ddd798bf8e357671460 | 2022-03-25 | 2022-03-25 | 2023-04-24 |  | 2022-10-21 | EDIFICIO HUB | CAPITAL FEDERAL | 1 AMBA | 11 CAPITAL NORTE
NRA | ARCCNRA | ANASCO | 1° piso Sala Alta Densidad |  |  | ARCCNRA_SGR0101_AIW_X5_AI52 | 1103483 | 10.217.14.8 | Operativo | APC | ACRC-103 | IN ROW CW | REFRIGERACION AGUA HELADA | CLIMATIZACION | ENTORNO DE RED | 0 | 0 | 2022-08-25 | 2958102 | 2024-11-27 | 623dddd2a252d272268613 | 2022-03-25 | 2022-03-25 | 2023-04-24 |  | 2022-10-21 | EDIFICIO HUB | CAPITAL FEDERAL | 1 AMBA | 11 CAPITAL NORTE
NRA | ARCCNRA | ANASCO | 1° piso Sala Alta Densidad |  |  | ARCCNRA_SGR0101_AIW_X6_AL57 | 1103484 | 10.217.14.9 | Operativo | APC | ACRC-103 | IN ROW CW | REFRIGERACION AGUA HELADA | CLIMATIZACION | ENTORNO DE RED | 0 | 0 | 2022-08-25 | 2958102 | 2024-11-27 | 623dde314a685135755701 | 2022-03-25 | 2022-03-25 | 2023-04-24 |  | 2022-10-21 | EDIFICIO HUB | CAPITAL FEDERAL | 1 AMBA | 11 CAPITAL NORTE
NRA | ARCCNRA | ANASCO | 1° piso Sala Alta Densidad |  |  | ARCCNRA_SGR0101_AIW_X7_AM52 | 1103485 | 10.217.14.10 | Operativo | APC | ACRC-103 | IN ROW CW | REFRIGERACION AGUA HELADA | CLIMATIZACION | ENTORNO DE RED | 0 | 0 | 2022-08-25 | 2958102 | 2024-11-27 | 623de3559ad8d903260371 | 2022-03-25 | 2022-03-25 | 2023-04-24 |  | 2022-10-21 | EDIFICIO HUB | CAPITAL FEDERAL | 1 AMBA | 11 CAPITAL NORTE
NRA | ARCCNRA | ANASCO | 1° piso Sala Objetivo |  | POD 1 | ARCCNRA_SOB0101_AIW_X1_AF06 | 1305731 | 10.217.30.139 | Operativo | Huawei | NetCol 5000 C-065H | IN ROW CW | REFRIGERACION AGUA HELADA | CLIMATIZACION | ENTORNO DE RED | 0 | 0 | 2023-07-06 | 2958102 | 2024-11-27 | 64a6adc15f67e988585720 | 2023-07-06 | 2023-07-11 | 2023-07-11 |  | 1900-01-01 | EDIFICIO HUB | CAPITAL FEDERAL | 1 AMBA | 11 CAPITAL NORTE
NRA | ARCCNRA | ANASCO | 1° piso Sala Objetivo |  | POD 1 | ARCCNRA_SOB0101_AIW_X2_AF11 | 1305732 | 10.217.30.140 | Operativo | Huawei | NetCol 5000 C-065H | IN ROW CW | REFRIGERACION AGUA HELADA | CLIMATIZACION | ENTORNO DE RED | 0 | 0 | 2023-07-06 | 2958102 | 2024-11-27 | 64a6b02790143163809541 | 2023-07-06 | 2023-07-11 | 2023-07-11 |  | 1900-01-01 | EDIFICIO HUB | CAPITAL FEDERAL | 1 AMBA | 11 CAPITAL NORTE
NRA | ARCCNRA | ANASCO | 1° piso Sala Objetivo |  | POD 1 | ARCCNRA_SOB0101_AIW_X3_AK10 | 1305734 | 10.217.30.141 | Operativo | Huawei | NetCol 5000 C-065H | IN ROW CW | REFRIGERACION AGUA HELADA | CLIMATIZACION | ENTORNO DE RED | 0 | 0 | 2023-07-06 | 2958102 | 2024-11-27 | 64a6b25abc89a365361667 | 2023-07-06 | 2023-07-11 | 2023-07-11 |  | 1900-01-01 | EDIFICIO HUB | CAPITAL FEDERAL | 1 AMBA | 11 CAPITAL NORTE
NRA | ARCCNRA | ANASCO | 1° piso Sala Objetivo |  | POD 1 | ARCCNRA_SOB0101_AIW_X4_AK07 | 1305733 | 10.217.30.142 | Operativo | Huawei | NetCol 5000 C-065H | IN ROW CW | REFRIGERACION AGUA HELADA | CLIMATIZACION | ENTORNO DE RED | 0 | 0 | 2023-07-06 | 2958102 | 2024-11-27 | 64a6b16de8b08519727858 | 2023-07-06 | 2023-07-11 | 2023-07-11 |  | 1900-01-01 | EDIFICIO HUB | CAPITAL FEDERAL | 1 AMBA | 11 CAPITAL NORTE
NRA | ARCCNRA | ANASCO | 1° piso Sala Objetivo |  | POD 1 | ARCCNRA_SOB0101_AKC_1_AM06_15 | 1233224 | 10.217.30.131 | Operativo | Huawei | ECC800 | MODULO PRINCIPAL DE MONITOREO | CONTROL | MONITOREO Y CONTROL | ENTORNO DE RED | 0 | 0 | 2022-12-14 | 2958102 | 2024-11-27 | 639a0288db6eb773824633 | 2022-12-14 | 2023-07-11 | 2023-07-11 |  | 2023-07-11 | EDIFICIO HUB | CAPITAL FEDERAL | 1 AMBA | 11 CAPITAL NORTE
NRA | ARCCNRA | ANASCO | 1° piso Sala Objetivo |  | POD 1 | ARCCNRA_SOB0101_AKC_1_AM06_21 | 1233225 | 10.217.30.130 | Operativo | AKCP | SECURITYPROBE 5ES | MODULO DE MONITOREO Y CONTROL AMBIENTAL | MONITOREO Y CONTROL AMBIENTAL | MONITOREO Y CONTROL | ENTORNO DE RED | 0 | 0 | 2022-12-14 | 2958102 | 2024-11-27 | 639a02cba40f8948246763 | 2022-12-14 | 2023-11-08 | 2023-11-08 |  | 2023-11-08 | EDIFICIO HUB | CAPITAL FEDERAL | 1 AMBA | 11 CAPITAL NORTE
NUN | ARCCNUN | NUNEZ | Rectificadores |  |  | ARCCNUN_SFA0001_PCC_1 | 1436907 | 10.217.11.226 | Operativo | ELTEK | Chasis Sistema rectificador 4200 A con distribución | RECTIFICADOR SWITCHING STANDALONE INDOOR | RECTIFICADOR | ENERGIA | ENTORNO DE RED | 0 | 0 | 2024-05-29 | 2958102 | 2024-11-27 | 66579fbeec58f085469112 | 2024-05-29 | 2015-10-01 | 2024-11-26 |  | 1900-01-01 | EDIFICIO HUB | CAPITAL FEDERAL | 1 AMBA | 11 CAPITAL NORTE
OBE | ARNNOBA | OBERA | Sala Discover |  |  | ARNNOBA_SEA0001_TTA_A1_EXE_1 | 682413 | 192.168.146.15 | Operativo | Exemys | SSE232 | MODULO DE MONITOREO Y CONTROL AMBIENTAL | MONITOREO Y CONTROL AMBIENTAL | MONITOREO Y CONTROL | ENTORNO DE RED | 0 | 0 | 2022-08-25 | 2958102 | 2024-11-27 | 5fe0b3ebe87d2 | 2020-12-21 | 2020-12-21 | 2020-12-21 |  | 1900-01-01 | EDIFICIO HUB | MISIONES | 3 LITORAL | 31 LITORAL NORTE
OBE | ARNNOBA | OBERA | Sala de Energía A |  |  | ARNNOBA_SEA0001_UPS_A | 1428974 | 192.168.146.25 | Operativo | EATON | 9355-40-N-12 | UPS MONOLITICAS | UPS | ENERGIA | ENTORNO DE RED | 0 | 0 | 2024-04-18 | 2958102 | 2024-11-27 | 6621640e98530867958752 | 2024-04-18 | 2018-02-06 | 2024-05-21 |  | 1900-01-01 | EDIFICIO HUB | MISIONES | 3 LITORAL | 31 LITORAL NORTE
OJO | ARGGOJO | VILLA OJO DE AGUA | Sala Principal |  |  | PCC1.OJO1 | 399955 | 10.217.45.178 | Operativo | EATON | DV2 A20 | RECTIFICADOR SWITCHING STANDALONE INDOOR | RECTIFICADOR | ENERGIA | ENTORNO DE RED | 0 | 0 | 2022-08-25 | 2958102 | 2024-11-27 | 5d8b4194546ac | 1969-12-31 | 2020-09-24 | 2024-10-30 |  | 1900-01-01 | EDIFICIO HUB | SANTIAGO DEL ESTERO | 2 MEDITERRANEA | 82 TUCUMAN Y SCL
OLA | ARBBOLA | OLAVARRIA | Sala Energia A - 1P |  |  | ARBBOLA_SEA0001_TTA_A_EXE | 682290 | 10.100.161.195 | Operativo | Exemys | SSE232 | MODULO DE MONITOREO Y CONTROL AMBIENTAL | MONITOREO Y CONTROL AMBIENTAL | MONITOREO Y CONTROL | ENTORNO DE RED | 0 | 0 | 2022-08-25 | 2958102 | 2024-11-27 | 5fe0b3d7c3cfa | 2020-12-21 | 2020-12-21 | 2024-07-03 |  | 1900-01-01 | EDIFICIO HUB | BUENOS AIRES | 4 PBA Y PATAGONIA | 43 PBA COSTA
OLA | ARBBOLA | OLAVARRIA | Sala Energia A - 1P |  |  | ARBBOLA_SEA0001_UPS_A | 359297 | 10.100.161.196 | Operativo | Legrand | Trimod HE 80 kW | UPS MODULAR CHASIS | UPS | ENERGIA | ENTORNO DE RED | 0 | 0 | 2022-08-25 | 2958102 | 2024-11-27 | 5c7566f61e357 | 1969-12-31 | 2020-08-06 | 2024-11-08 |  | 2021-06-30 | EDIFICIO HUB | BUENOS AIRES | 4 PBA Y PATAGONIA | 43 PBA COSTA
OLA | ARBBOLA | OLAVARRIA | Sala Objetivo - 1P |  |  | ARBBOLA_SOB0101_AAP_1 | 527367 | 10.100.161.199 | Operativo | SCHNEIDER | IDAV0601A | AIRE ACONDICIONADO EXPANSION DIRECTA EXPANSOR | AIRE ACONDICIONADO | CLIMATIZACION | ENTORNO DE RED | 0 | 0 | 2022-08-25 | 2958102 | 2024-11-27 | 5edf8efec19c3 | 1969-12-31 | 2020-08-12 | 2024-11-08 |  | 1900-01-01 | EDIFICIO HUB | BUENOS AIRES | 4 PBA Y PATAGONIA | 43 PBA COSTA
OLA | ARBBOLA | OLAVARRIA | Sala Objetivo - 1P |  |  | ARBBOLA_SOB0101_AAP_2 | 527368 | 10.100.161.200 | Operativo | SCHNEIDER | IDAV0601A | AIRE ACONDICIONADO EXPANSION DIRECTA EXPANSOR | AIRE ACONDICIONADO | CLIMATIZACION | ENTORNO DE RED | 0 | 0 | 2022-08-25 | 2958102 | 2024-11-27 | 5edf90084ec90 | 1969-12-31 | 2020-06-09 | 2024-11-08 |  | 1900-01-01 | EDIFICIO HUB | BUENOS AIRES | 4 PBA Y PATAGONIA | 43 PBA COSTA
OLA | ARBBOLA | OLAVARRIA | Sala Objetivo - 1P |  |  | ARBBOLA_SOB0101_AAP_3 | 527369 | 10.100.161.201 | Operativo | SCHNEIDER | IDAV0601A | AIRE ACONDICIONADO EXPANSION DIRECTA EXPANSOR | AIRE ACONDICIONADO | CLIMATIZACION | ENTORNO DE RED | 0 | 0 | 2022-08-25 | 2958102 | 2024-11-27 | 5edf90c86cc35 | 1969-12-31 | 2020-06-09 | 2024-11-08 |  | 1900-01-01 | EDIFICIO HUB | BUENOS AIRES | 4 PBA Y PATAGONIA | 43 PBA COSTA
OLA | ARBBOLA | OLAVARRIA | Sala Objetivo - 1P |  |  | ARBBOLA_SOB0101_AAP_4 | 527370 | 10.100.161.202 | Operativo | SCHNEIDER | IDAV0601A | AIRE ACONDICIONADO EXPANSION DIRECTA EXPANSOR | AIRE ACONDICIONADO | CLIMATIZACION | ENTORNO DE RED | 0 | 0 | 2022-08-25 | 2958102 | 2024-11-27 | 5edf91b3080f6 | 1969-12-31 | 2020-06-09 | 2024-11-08 |  | 1900-01-01 | EDIFICIO HUB | BUENOS AIRES | 4 PBA Y PATAGONIA | 43 PBA COSTA
OLA | ARBBOLA | OLAVARRIA | Sala Objetivo - 1P |  | Fila AD | ARBBOLA_SOB0101_AKC_AD09_25 | 436766 | 10.100.161.194 | Operativo | AKCP | SECURITYPROBE 5ES | MODULO DE MONITOREO Y CONTROL AMBIENTAL | MONITOREO Y CONTROL AMBIENTAL | MONITOREO Y CONTROL | ENTORNO DE RED | 0 | 0 | 2022-08-25 | 2958102 | 2024-11-27 | 5dc00a5f09729 | 2019-11-04 | 2019-11-04 | 2024-07-06 | 2020-11-20 | 2021-04-09 | EDIFICIO HUB | BUENOS AIRES | 4 PBA Y PATAGONIA | 43 PBA COSTA
OLA | ARBBOLA | OLAVARRIA | Sala Objetivo - 1P |  | Fila AM | ARBBOLA_Sala_Objetivo_-_1P_REC_AM10_33_X1 | 1474532 | 10.10.5.10 | Operativo | ENATEL | 48 VCC 250 A 12 kW | RECTIFICADOR SWITCHING CHASIS | RECTIFICADOR | ENERGIA | ENTORNO DE RED | 0 | 0 | 2024-09-18 | 2958102 | 2024-11-27 | 66eacac235e9b877128694 | 2024-09-18 | 2024-09-17 | 2024-09-18 |  | 1900-01-01 | EDIFICIO HUB | BUENOS AIRES | 4 PBA Y PATAGONIA | 43 PBA COSTA
OLB | ARBBOLB | OLAVARRIA | SHELTER 1 |  |  | ARBBOLB_SH1_PCC_1 | 1128133 | 10.217.11.211 | Operativo | EATON | DV2 A20 | RECTIFICADOR SWITCHING STANDALONE INDOOR | RECTIFICADOR | ENERGIA | ENTORNO DE RED | 0 | 0 | 2022-08-25 | 2958102 | 2024-11-27 | 6279459835069030635046 | 1900-01-01 | 2022-05-09 | 2024-08-02 |  | 2023-08-07 | EDIFICIO HUB | BUENOS AIRES | 4 PBA Y PATAGONIA | 43 PBA COSTA
OLB | ARBBOLB | OLAVARRIA | Sala Racks PB |  |  | ARBBOLB_SOB0001_AKC_1 | 1130058 | 10.217.11.210 | Operativo | AKCP | SECURITYPROBE 5ES | MODULO DE MONITOREO Y CONTROL AMBIENTAL | MONITOREO Y CONTROL AMBIENTAL | MONITOREO Y CONTROL | ENTORNO DE RED | 0 | 0 | 2022-08-25 | 2958102 | 2024-11-27 | 627e4b2ed14b2025342116 | 2022-05-13 | 2022-05-13 | 2023-08-08 |  | 1900-01-01 | EDIFICIO HUB | BUENOS AIRES | 4 PBA Y PATAGONIA | 43 PBA COSTA
OLV | ARBBOLV | OLIVOS | SALA DE FUERZA 1° SUBSUELO |  | UPS1.OLV1-A | ARBBOLV_SEA1S01_UPS_A1 | 554683 | 10.217.2.146 | Operativo | EATON | 93PR | UPS MODULAR CHASIS | UPS | ENERGIA | ENTORNO DE RED | 0 | 0 | 2022-08-25 | 2958102 | 2024-11-27 | 5f15c149d5ee6 | 1969-12-31 | 2020-07-29 | 2023-03-21 |  | 2023-03-21 | EDIFICIO HUB | BUENOS AIRES | 1 AMBA | 12 GBA NORTE
OLV | ARBBOLV | OLIVOS | SALA DE FUERZA 1° SUBSUELO |  | UPS2.OLV1 | ARBBOLV_SEA1S01_UPS_B1 | 554684 | 10.217.2.147 | Operativo | EATON | 93PR | UPS MODULAR CHASIS | UPS | ENERGIA | ENTORNO DE RED | 0 | 0 | 2022-08-25 | 2958102 | 2024-11-27 | 5f15c285733d0 | 1969-12-31 | 2020-07-20 | 2023-03-21 |  | 2023-03-21 | EDIFICIO HUB | BUENOS AIRES | 1 AMBA | 12 GBA NORTE
OLV | ARBBOLV | OLIVOS | Sala Discover |  |  | ARBBOLV_SRG0001_AKC_1_0510_34 | 1268771 | 10.217.2.148 | Operativo | AKCP | SECURITYPROBE 5ES | MODULO DE MONITOREO Y CONTROL AMBIENTAL | MONITOREO Y CONTROL AMBIENTAL | MONITOREO Y CONTROL | ENTORNO DE RED | 0 | 0 | 2023-03-15 | 2958102 | 2024-11-27 | 64120d9644e56273916154 | 2023-03-15 | 2023-03-15 | 2023-03-16 |  | 2023-03-16 | EDIFICIO HUB | BUENOS AIRES | 1 AMBA | 12 GBA NORTE
ORN | ARAAORA | ORAN | Sala SUM |  |  | ARAAORA_SRG0001_REC_F01-64_1_A1 | 1461329 | 10.217.11.194 | Operativo | ZTE | PRCC 2800 A | RECTIFICADOR SWITCHING STANDALONE INDOOR | RECTIFICADOR | ENERGIA | ENTORNO DE RED | 0 | 0 | 2024-08-15 | 2958102 | 2024-11-27 | 66be3f70559a1055238926 | 2024-08-15 | 1900-01-01 | 2024-09-18 |  | 1900-01-01 | EDIFICIO HUB | SALTA | 2 MEDITERRANEA | 83 SALTA JUJUY
PAV | ARCCF8Q | PQUE AVELLANEDA | Sala de Energía A |  |  | ARCCF8Q_SEA0001_TTA_A1_EXE_1 | 682330 | 10.100.172.72 | Operativo | Exemys | SSE232 | MODULO DE MONITOREO Y CONTROL AMBIENTAL | MONITOREO Y CONTROL AMBIENTAL | MONITOREO Y CONTROL | ENTORNO DE RED | 0 | 0 | 2022-08-25 | 2958102 | 2024-11-27 | 5fe0b3e07bf2e | 2020-12-21 | 2020-12-21 | 2022-10-14 | 2021-05-09 | 2022-10-14 | EDIFICIO HUB | CAPITAL FEDERAL | 1 AMBA | 11 CAPITAL NORTE
PAV | ARCCF8Q | PQUE AVELLANEDA | Sala de Energía A |  |  | ARCCF8Q_SEA0001_UPS_A1 | 46670 | 10.100.172.71 | Operativo | EATON | 9355-40-N-12 | UPS MONOLITICAS | UPS | ENERGIA | ENTORNO DE RED | 0 | 0 | 2022-08-25 | 2958102 | 2024-11-27 | 5b19b418d49f4 | 2016-10-19 | 2016-10-19 | 2024-05-21 |  | 2022-12-07 | EDIFICIO HUB | CAPITAL FEDERAL | 1 AMBA | 11 CAPITAL NORTE
PAV | ARCCF8Q | PQUE AVELLANEDA | Sala de Energía A |  |  | ARCCF8Q_SEA0001_UPS_B1 | 46671 | 10.100.172.84 | Operativo | EATON | 9355-40-N-12 | UPS MONOLITICAS | UPS | ENERGIA | ENTORNO DE RED | 0 | 0 | 2022-08-25 | 2958102 | 2024-11-27 | 5b19b418d4ec4 | 2016-10-19 | 2016-10-19 | 2024-05-21 |  | 1900-01-01 | EDIFICIO HUB | CAPITAL FEDERAL | 1 AMBA | 11 CAPITAL NORTE
PAV | ARCCF8Q | PQUE AVELLANEDA | Sala de Rack 1 |  | Fila MD | ARCCF8Q_SOB0001_AKC_1_AE11 | 36983 | 10.100.172.78 | Operativo | AKCP | SECURITYPROBE 5ES | MODULO DE MONITOREO Y CONTROL AMBIENTAL | MONITOREO Y CONTROL AMBIENTAL | MONITOREO Y CONTROL | ENTORNO DE RED | 0 | 0 | 2022-08-25 | 2958102 | 2024-11-27 | 5b19b413bd69c | 2019-09-02 | 2019-09-02 | 2021-06-08 | 2020-11-20 | 1900-01-01 | EDIFICIO HUB | CAPITAL FEDERAL | 1 AMBA | 11 CAPITAL NORTE
PAV | ARCCF8Q | PQUE AVELLANEDA | Sala de Rack 1 |  | Fila BD | ARCCPAV_SOB0101_AIX_X1_AC15 | 1104668 | 10.100.172.93 | Operativo | Emerson | CR035 | IN ROW DX | REFRIGERACION EXPANSION DIRECTA | CLIMATIZACION | ENTORNO DE RED | 0 | 0 | 2022-08-25 | 2958102 | 2024-11-27 | 62443f0d53e92057978586 | 2022-03-30 | 2017-05-21 | 2024-02-09 |  | 2022-03-30 | EDIFICIO HUB | CAPITAL FEDERAL | 1 AMBA | 11 CAPITAL NORTE
PCH | ARCCPCH | PQUE CHACABUCO | Sala de Energía A |  |  | ARCCPCH_SEA0001_TTA_A1_EXE_1 | 682327 | 10.100.172.142 | Operativo | Exemys | SSE232 | MODULO DE MONITOREO Y CONTROL AMBIENTAL | MONITOREO Y CONTROL AMBIENTAL | MONITOREO Y CONTROL | ENTORNO DE RED | 0 | 0 | 2022-08-25 | 2958102 | 2024-11-27 | 5fe0b3dfdeddd | 2020-12-21 | 2020-12-21 | 2022-10-14 |  | 2022-10-14 | EDIFICIO HUB | CAPITAL FEDERAL | 1 AMBA | 15 CAPITAL SUR
PCH | ARCCPCH | PQUE CHACABUCO | Sala de Energía A |  |  | ARCCPCH_SEA0001_UPS_A1 | 38633 | 10.100.172.141 | Operativo | SCHNEIDER | Symmetra PX 160 kW | UPS MODULAR CHASIS | UPS | ENERGIA | ENTORNO DE RED | 0 | 0 | 2022-08-25 | 2958102 | 2024-11-27 | 5b19b415298e3 | 2016-10-04 | 2016-10-04 | 2024-04-12 |  | 2024-04-16 | EDIFICIO HUB | CAPITAL FEDERAL | 1 AMBA | 15 CAPITAL SUR
PCH | ARCCPCH | PQUE CHACABUCO | Sala de Energía A |  |  | ARCCPCH_SEA0001_UPS_B1 | 47005 | 10.100.172.160 | Operativo | SCHNEIDER | Symmetra PX 160 kW | UPS MODULAR CHASIS | UPS | ENERGIA | ENTORNO DE RED | 0 | 0 | 2022-08-25 | 2958102 | 2024-11-27 | 5b19b41938a28 | 2016-10-20 | 1900-01-01 | 2024-09-19 |  | 1900-01-01 | EDIFICIO HUB | CAPITAL FEDERAL | 1 AMBA | 15 CAPITAL SUR
PCH | ARCCPCH | PQUE CHACABUCO | Sala de Rack 1 |  | Fila BD | ARCCPCH_SOB0001_AKC_1_AI12 | 58680 | 10.100.172.151 | Operativo | AKCP | SECURITYPROBE 5ES | MODULO DE MONITOREO Y CONTROL AMBIENTAL | MONITOREO Y CONTROL AMBIENTAL | MONITOREO Y CONTROL | ENTORNO DE RED | 0 | 0 | 2022-08-25 | 2958102 | 2024-11-27 | 5b19b420c12c4 | 2019-07-17 | 2019-07-17 | 2021-06-08 | 2020-11-20 | 1900-01-01 | EDIFICIO HUB | CAPITAL FEDERAL | 1 AMBA | 15 CAPITAL SUR
PCH | ARCCPCH | PQUE CHACABUCO | Sala de Rack 1 |  | Fila MD | ARCCPCH_SRG0001_AIX1.AC14 | 1427347 | 10.100.172.164 | Operativo | Emerson | CR035 | IN ROW DX | REFRIGERACION EXPANSION DIRECTA | CLIMATIZACION | ENTORNO DE RED | 0 | 0 | 2024-04-12 | 2958102 | 2024-11-27 | 6619acae348ec929169212 | 2024-04-12 | 2020-01-01 | 2024-08-20 |  | 1900-01-01 | EDIFICIO HUB | CAPITAL FEDERAL | 1 AMBA | 15 CAPITAL SUR
PCH | ARCCPCH | PQUE CHACABUCO | Sala de Rack 1 |  | Fila MD | ARCCPCH_SRG0001_AIX2.AF18 | 58988 | 10.100.172.165 | Operativo | Emerson | CR035 | IN ROW DX | REFRIGERACION EXPANSION DIRECTA | CLIMATIZACION | ENTORNO DE RED | 0 | 0 | 2022-08-25 | 2958102 | 2024-11-27 | 5b19b42105f0e | 1969-12-31 | 2020-05-04 | 2024-08-20 |  | 2024-04-12 | EDIFICIO HUB | CAPITAL FEDERAL | 1 AMBA | 15 CAPITAL SUR
PCZ | ARSSPCZ | COLASTINE SUR | Sala de Equipos |  |  | ARSSPCZ_SALA_DE_EQUIPOS_REC_RECTIFICADOR_1_X2 | 1117059 | 10.100.166.76 | Operativo | EATON | DV2 A20 | RECTIFICADOR SWITCHING STANDALONE INDOOR | RECTIFICADOR | ENERGIA | ENTORNO DE RED | 0 | 0 | 2022-08-25 | 2958102 | 2024-11-27 | 62559b007029b231713598 | 1900-01-01 | 2022-04-12 | 2024-07-26 |  | 2022-04-12 | EDIFICIO HUB | SANTA FE | 3 LITORAL | 32 LITORAL CENTRO
PDG | ARPPPDG | POZO DEL TIGRE | Patio Externo |  |  | ARPPPDG_PEX0001_GEN_1 | 1271533 | 10.217.44.26 | Operativo | LIONROCK | LRP100 CABINADO | GRUPO ELECTROGENO CABINADO | GRUPO ELECTROGENO | ENERGIA | ENTORNO DE RED | 0 | 0 | 2023-03-27 | 2958102 | 2024-11-27 | 6421a5979f55e289970753 | 2023-03-27 | 2018-07-17 | 2024-10-23 |  | 1900-01-01 | EDIFICIO HUB | FORMOSA | 3 LITORAL | 31 LITORAL NORTE
PDL | ARWWPDL | PASO DE LOS LIBRES | Sala Objetivo |  |  | ARWWPDL_SOB0101_AAI_1_BA18 | 1192865 | 10.217.27.134 | Operativo | SCHNEIDER | ACRD 301 | IN ROW DX | REFRIGERACION EXPANSION DIRECTA | CLIMATIZACION | ENTORNO DE RED | 0 | 0 | 2022-09-01 | 2958102 | 2024-11-27 | 6310ed698f180160384546 | 2022-09-01 | 2022-09-20 | 2024-10-24 |  | 2022-12-22 | EDIFICIO HUB | CORRIENTES | 3 LITORAL | 31 LITORAL NORTE
PDL | ARWWPDL | PASO DE LOS LIBRES | Sala Objetivo |  |  | ARWWPDL_SOB0101_AAI_2_BF19 | 1192871 | 10.217.27.135 | Operativo | SCHNEIDER | ACRD 301 | IN ROW DX | REFRIGERACION EXPANSION DIRECTA | CLIMATIZACION | ENTORNO DE RED | 0 | 0 | 2022-09-01 | 2958102 | 2024-11-27 | 6310eeed82fa7144274510 | 2022-09-01 | 2022-09-20 | 2024-10-24 |  | 2022-12-22 | EDIFICIO HUB | CORRIENTES | 3 LITORAL | 31 LITORAL NORTE
PDL | ARWWPDL | PASO DE LOS LIBRES | Sala GE y TTA TX |  | RECTIFICADORES ELTEK | PCC1.ARWWPDL | 1123261 | 10.217.27.133 | Operativo | ELTEK | Chasis Sistema rectificador 2400 A | RECTIFICADOR SWITCHING STANDALONE INDOOR | RECTIFICADOR | ENERGIA | ENTORNO DE RED | 0 | 0 | 2022-08-25 | 2958102 | 2024-11-27 | 627073b103f31929396062 | 2022-05-02 | 2022-11-10 | 2024-10-24 |  | 2022-12-22 | EDIFICIO HUB | CORRIENTES | 3 LITORAL | 31 LITORAL NORTE
PDP | ARWWPDP | PASO DE LA PATRIA | Sala Grupo Electrógeno |  |  | ARWWPDP__MCO_1-Controladora Comap | 1480921 | 10.217.45.226 | Operativo | ComAp | CM3-ETHERNET | MODULO DE COMUNICACION | CONTROL | MONITOREO Y CONTROL | ENTORNO DE RED | 0 | 0 | 2024-10-14 | 2958102 | 2024-11-27 | 670d04479a328237631051 | 2024-10-14 | 2024-10-09 | 2024-10-29 |  | 1900-01-01 | EDIFICIO HUB | CORRIENTES | 3 LITORAL | 31 LITORAL NORTE
PDP | ARWWPDP | PASO DE LA PATRIA | Sala de Fuerza |  |  | PDPEREC95375 | 400588 | 10.217.45.227 | Operativo | ELTEK | CHASIS SISTEMA RECTIFICADOR 200 A | RECTIFICADOR SWITCHING STANDALONE INDOOR | RECTIFICADOR | ENERGIA | ENTORNO DE RED | 0 | 0 | 2022-08-25 | 2958102 | 2024-11-27 | 5d8b41b9eb14f | 1969-12-31 | 1969-12-31 | 2024-10-29 |  | 1900-01-01 | EDIFICIO HUB | CORRIENTES | 3 LITORAL | 31 LITORAL NORTE
PED | ARYYPED | SAN PEDRO DE JUJUY | SEA0001 |  |  | ARYYSPE_SEA_0001_REC_F1-01_1_A1 | 1473740 | 10.217.16.11 | Operativo | ZTE | PRCC 2800 A | RECTIFICADOR SWITCHING STANDALONE INDOOR | RECTIFICADOR | ENERGIA | ENTORNO DE RED | 0 | 0 | 2024-09-16 | 2958102 | 2024-11-27 | 66e82da94ad53618621573 | 2024-09-16 | 1900-01-01 | 2024-11-05 |  | 1900-01-01 | EDIFICIO HUB | JUJUY | 2 MEDITERRANEA | 83 SALTA JUJUY
PEH | ARBBPEH | PEHUAJO | Sala Energia |  |  | ARBBPEH_SEA001_EXE_1 | 1445924 | 192.168.27.115 | Operativo | Exemys | SSE232 | MODULO DE MONITOREO Y CONTROL AMBIENTAL | MONITOREO Y CONTROL AMBIENTAL | MONITOREO Y CONTROL | ENTORNO DE RED | 0 | 0 | 2024-07-10 | 2958102 | 2024-11-27 | 6687f2ebaa234075678143 | 2024-07-05 | 2024-08-16 | 2024-08-16 |  | 1900-01-01 | EDIFICIO HUB | BUENOS AIRES | 4 PBA Y PATAGONIA | 41 PBA CENTRO
PEH | ARBBPEH | PEHUAJO | Sala Energia |  |  | ARBBPEH_Sala_Energia_UPS_UPS_A1 | 1432199 | 192.168.27.124 | Operativo | Emerson | LIEBERT ITA 20KVA | UPS SWITCHING CHASIS | UPS | ENERGIA | ENTORNO DE RED | 0 | 0 | 2024-05-06 | 2958102 | 2024-11-27 | 6638e1e0692e4885116546 | 2024-05-06 | 2024-05-01 | 2024-07-15 |  | 1900-01-01 | EDIFICIO HUB | BUENOS AIRES | 4 PBA Y PATAGONIA | 41 PBA CENTRO
PEL | ARCCPAT | PATERNAL | Rectificadores |  |  | ARCCPAT_SEA0001_PCC_1 | 1276800 | 10.217.17.226 | Operativo | ELTEK | Chasis Sistema rectificador 4200 A con distribución | RECTIFICADOR SWITCHING STANDALONE INDOOR | RECTIFICADOR | ENERGIA | ENTORNO DE RED | 0 | 0 | 2023-04-17 | 2958102 | 2024-11-27 | 643d6955da7a8841727820 | 2023-04-17 | 2015-02-21 | 2024-10-17 |  | 1900-01-01 | EDIFICIO HUB | CAPITAL FEDERAL | 1 AMBA | 11 CAPITAL NORTE
PEL | ARCCPAT | PATERNAL | Sala Discover |  |  | ARCCPAT_SRG0001_AKC_1 | 1318065 | 10.217.17.227 | Operativo | AKCP | SECURITYPROBE 5ES | MODULO DE MONITOREO Y CONTROL AMBIENTAL | MONITOREO Y CONTROL AMBIENTAL | MONITOREO Y CONTROL | ENTORNO DE RED | 0 | 0 | 2023-08-07 | 2958102 | 2024-11-27 | 64d0ed4b09159501996531 | 2023-08-07 | 2023-08-14 | 2023-08-14 |  | 1900-01-01 | EDIFICIO HUB | CAPITAL FEDERAL | 1 AMBA | 11 CAPITAL NORTE
PER | ARBBPER | PERGAMINO | Sala de Energia A - PB |  |  | ARBBPER_SEA0001_TTA_A_EXE | 682364 | 10.100.190.3 | Operativo | Exemys | SSE232 | MODULO DE MONITOREO Y CONTROL AMBIENTAL | MONITOREO Y CONTROL AMBIENTAL | MONITOREO Y CONTROL | ENTORNO DE RED | 0 | 0 | 2022-08-25 | 2958102 | 2024-11-27 | 5fe0b3e484b7d | 2020-12-21 | 2020-12-21 | 2024-06-13 |  | 2022-10-14 | EDIFICIO HUB | BUENOS AIRES | 4 PBA Y PATAGONIA | 42 PBA NORTE
PER | ARBBPER | PERGAMINO | Sala de Energia A - PB |  |  | ARBBPER_SEA0001_UPS_A1 | 887094 | 10.100.190.5 | Operativo | EATON | 9355-40-N-12 | UPS MONOLITICAS | UPS | ENERGIA | ENTORNO DE RED | 0 | 0 | 2022-08-25 | 2958102 | 2024-11-27 | 60dccc35170d3407160721 | 2021-06-30 | 2021-06-30 | 2024-11-19 |  | 2021-06-30 | EDIFICIO HUB | BUENOS AIRES | 4 PBA Y PATAGONIA | 42 PBA NORTE
PER | ARBBPER | PERGAMINO | Sala Objetivo - PB |  | Fila AJ | ARBBPER_SOB0001_AKC_1_AF13 | 247302 | 10.100.190.2 | Operativo | AKCP | SECURITYPROBE 5ES | MODULO DE MONITOREO Y CONTROL AMBIENTAL | MONITOREO Y CONTROL AMBIENTAL | MONITOREO Y CONTROL | ENTORNO DE RED | 0 | 0 | 2022-08-25 | 2958102 | 2024-11-27 | 5b7c77fe94058 | 1969-12-31 | 2019-06-05 | 2023-11-29 |  | 2023-05-30 | EDIFICIO HUB | BUENOS AIRES | 4 PBA Y PATAGONIA | 42 PBA NORTE
PER | ARBBPER | PERGAMINO | Sala Objetivo - PB |  | Sistema_AAP | ARBBPER_SOB0001_APX_X1_AI19 | 564341 | 10.100.190.6 | Operativo | VERTIV | PDX 045DA | PERIMETRAL DX | REFRIGERACION EXPANSION DIRECTA | CLIMATIZACION | ENTORNO DE RED | 0 | 0 | 2022-08-25 | 2958102 | 2024-11-27 | 5f32be7051c1a | 2020-08-11 | 2020-08-11 | 2024-11-22 |  | 2020-08-11 | EDIFICIO HUB | BUENOS AIRES | 4 PBA Y PATAGONIA | 42 PBA NORTE
PER | ARBBPER | PERGAMINO | Sala Objetivo - PB |  | Sistema_AAP | ARBBPER_SOB0001_APX_X2_AF19 | 494600 | 10.100.190.7 | Operativo | VERTIV | PDX 045DA | PERIMETRAL DX | REFRIGERACION EXPANSION DIRECTA | CLIMATIZACION | ENTORNO DE RED | 0 | 0 | 2022-08-25 | 2958102 | 2024-11-27 | 5eb1b2513e358 | 1969-12-31 | 2020-08-11 | 2024-11-22 |  | 2020-08-11 | EDIFICIO HUB | BUENOS AIRES | 4 PBA Y PATAGONIA | 42 PBA NORTE
PEZ | ARSSPEZ | PEREZ | Sala Grupo Electrógeno |  | REC | ARSSPEZ_SRG0001_PCC_X1 | 1186688 | 10.217.39.60 | Operativo | ELTEK | Chasis Sistema rectificador 2400 A | RECTIFICADOR SWITCHING STANDALONE INDOOR | RECTIFICADOR | ENERGIA | ENTORNO DE RED | 0 | 0 | 2022-08-25 | 2958102 | 2024-11-27 | 62f69028bf09a535289022 | 2022-08-12 | 2022-08-12 | 2024-11-20 |  | 1900-01-01 | EDIFICIO HUB | SANTA FE | 3 LITORAL | 34 GRAN ROSARIO
PGE | ARBBPGE | PIGUE | Sala Objetivo - PB |  |  | ARBBPGE_SOB0001_PCC_1 | 1414489 | 10.122.183.101 | Operativo | Emerson | NETSURE 701 A61 | RECTIFICADOR SWITCHING STANDALONE INDOOR | RECTIFICADOR | ENERGIA | ENTORNO DE RED | 0 | 0 | 2024-02-23 | 2958102 | 2024-11-27 | 65d8c1ee349af818047332 | 2024-02-23 | 2024-02-01 | 2024-08-26 |  | 1900-01-01 | EDIFICIO HUB | BUENOS AIRES | 4 PBA Y PATAGONIA | 43 PBA COSTA
PGS | ARSSPGS | PUERTO GRAL. SAN MARTIN | Sala Discover |  |  | ARSSPGS_SEA0001_REC_5000_A1 | 400527 | 10.217.26.194 | Operativo | ELTEK | CHASIS SISTEMA RECTIFICADOR 200 A | RECTIFICADOR SWITCHING STANDALONE INDOOR | RECTIFICADOR | ENERGIA | ENTORNO DE RED | 0 | 0 | 2022-08-25 | 2958102 | 2024-11-27 | 5d8b41b642886 | 1969-12-31 | 1969-12-31 | 2024-10-28 |  | 1900-01-01 | EDIFICIO HUB | SANTA FE | 3 LITORAL | 34 GRAN ROSARIO
PIC | ARAAPIC | PICHANAL | Local Operativo |  |  | PICEREC103322 | 399601 | 10.217.44.178 | Operativo | DELTA | SR-400 | RECTIFICADOR SWITCHING STANDALONE INDOOR | RECTIFICADOR | ENERGIA | ENTORNO DE RED | 0 | 0 | 2022-08-25 | 2958102 | 2024-11-27 | 5d8b417f04d56 | 1969-12-31 | 1969-12-31 | 2024-08-20 |  | 1900-01-01 | EDIFICIO HUB | SALTA | 2 MEDITERRANEA | 83 SALTA JUJUY
PIF | ARBBPIF | OSTENDE | Sala Objetivo - PB |  |  | ARBBPIF_SOB0001_PCC_A | 1133018 | 10.217.5.195 | Operativo | ELTEK | CHASIS SISTEMA RECTIFICADOR 500 A | RECTIFICADOR SWITCHING STANDALONE INDOOR | RECTIFICADOR | ENERGIA | ENTORNO DE RED | 0 | 0 | 2022-08-25 | 2958102 | 2024-11-27 | 62868f782fac2994585436 | 2022-05-19 | 2010-01-01 | 2024-10-23 |  | 1900-01-01 | EDIFICIO HUB | BUENOS AIRES | 4 PBA Y PATAGONIA | 43 PBA COSTA
PIL | ARBBPIL | PILAR | Sala de Energía A |  |  | ARBBPIL_SEA0001_TTA_A1_EXE_1 | 682328 | 10.100.172.198 | Operativo | Exemys | SSE232 | MODULO DE MONITOREO Y CONTROL AMBIENTAL | MONITOREO Y CONTROL AMBIENTAL | MONITOREO Y CONTROL | ENTORNO DE RED | 0 | 0 | 2022-08-25 | 2958102 | 2024-11-27 | 5fe0b3e026be5 | 2020-12-21 | 2020-12-21 | 2022-10-14 | 2021-05-09 | 2022-10-14 | EDIFICIO HUB | BUENOS AIRES | 1 AMBA | 12 GBA NORTE
PIL | ARBBPIL | PILAR | Sala de Energía A |  | UPS_A_PILAR | ARBBPIL_SEA0001_UPS_A1 | 54496 | 10.100.172.199 | Operativo | VERTIV | Liebert APM 150 | UPS MODULAR CHASIS | UPS | ENERGIA | ENTORNO DE RED | 0 | 0 | 2022-08-25 | 2958102 | 2024-11-27 | 5b19b41d7fe31 | 2016-11-08 | 2016-11-08 | 2021-06-08 |  | 2022-03-29 | EDIFICIO HUB | BUENOS AIRES | 1 AMBA | 12 GBA NORTE
PIL | ARBBPIL | PILAR | Sala de Energía B |  | UPS_B_PILAR | ARBBPIL_SEB0001_UPS_B1 | 54497 | 10.100.172.200 | Operativo | VERTIV | Liebert APM 150 | UPS MODULAR CHASIS | UPS | ENERGIA | ENTORNO DE RED | 0 | 0 | 2022-08-25 | 2958102 | 2024-11-27 | 5b19b41d80303 | 2016-11-08 | 2016-11-08 | 2023-02-24 |  | 2022-03-29 | EDIFICIO HUB | BUENOS AIRES | 1 AMBA | 12 GBA NORTE
PIL | ARBBPIL | PILAR | Sala de Rack 1 |  | Fila Aire Acondicionado | ARBBPIL_SOB0001_AIX_X1_AK03 | 181836 | 10.100.172.215 | Operativo | Emerson | CR025 | IN ROW DX | REFRIGERACION EXPANSION DIRECTA | CLIMATIZACION | ENTORNO DE RED | 0 | 0 | 2022-08-25 | 2958102 | 2024-11-27 | 5b19b491bc5b0 | 1969-12-31 | 2019-07-17 | 2024-02-09 |  | 2022-03-29 | EDIFICIO HUB | BUENOS AIRES | 1 AMBA | 12 GBA NORTE
PIL | ARBBPIL | PILAR | Sala de Rack 1 |  | Fila Aire Acondicionado | ARBBPIL_SOB0001_AIX_X2_AE05 | 182138 | 10.100.172.238 | Operativo | Emerson | CR025 | IN ROW DX | REFRIGERACION EXPANSION DIRECTA | CLIMATIZACION | ENTORNO DE RED | 0 | 0 | 2022-08-25 | 2958102 | 2024-11-27 | 5b19b49206260 | 1969-12-31 | 2019-07-17 | 2024-02-09 |  | 1900-01-01 | EDIFICIO HUB | BUENOS AIRES | 1 AMBA | 12 GBA NORTE
PIL | ARBBPIL | PILAR | Sala de Rack 1 |  | Fila Aire Acondicionado | ARBBPIL_SOB0001_AIX_X3_AR10 | 475833 | 10.100.172.240 | Operativo | Emerson | CR025 | IN ROW DX | REFRIGERACION EXPANSION DIRECTA | CLIMATIZACION | ENTORNO DE RED | 0 | 0 | 2022-08-25 | 2958102 | 2024-11-27 | 5e61493450904 | 1969-12-31 | 2020-06-12 | 2024-02-09 |  | 2022-03-29 | EDIFICIO HUB | BUENOS AIRES | 1 AMBA | 12 GBA NORTE
PIL | ARBBPIL | PILAR | Sala de Rack 1 |  | Fila BD | ARBBPIL_SOB0001_AKC_1_AE03 | 54765 | 10.100.172.204 | Operativo | AKCP | SECURITYPROBE 5ES | MODULO DE MONITOREO Y CONTROL AMBIENTAL | MONITOREO Y CONTROL AMBIENTAL | MONITOREO Y CONTROL | ENTORNO DE RED | 0 | 0 | 2022-08-25 | 2958102 | 2024-11-27 | 5b19b41dc8e4c | 2019-10-09 | 2019-10-09 | 2021-06-08 | 2020-11-20 | 1900-01-01 | EDIFICIO HUB | BUENOS AIRES | 1 AMBA | 12 GBA NORTE
PIL | ARBBPIL | PILAR | Sala de Rack 1 |  |  | ARBBPIL_SOB0101_AIX_X4_AO10 | 535325 | 10.100.172.241 | Operativo | Emerson | CR025 | IN ROW DX | REFRIGERACION EXPANSION DIRECTA | CLIMATIZACION | ENTORNO DE RED | 0 | 0 | 2022-08-25 | 2958102 | 2024-11-27 | 5ee3c1bcd2fb1 | 1969-12-31 | 2020-06-12 | 2024-02-09 |  | 2020-06-12 | EDIFICIO HUB | BUENOS AIRES | 1 AMBA | 12 GBA NORTE
PIL | ARBBPIL | PILAR | Sala de Rack 1 |  | Fila Aire Acondicionado | ARBBPIL_SOB0101_AIX_X5_AK05 | 1104549 | 10.100.172.214 | Operativo | Emerson | CR025 | IN ROW DX | REFRIGERACION EXPANSION DIRECTA | CLIMATIZACION | ENTORNO DE RED | 0 | 0 | 2022-08-25 | 2958102 | 2024-11-27 | 624351f3f1a11000030873 | 2022-03-29 | 2022-03-29 | 2024-02-09 |  | 2022-03-29 | EDIFICIO HUB | BUENOS AIRES | 1 AMBA | 12 GBA NORTE
PIL | ARBBPIL | PILAR | Sala de Rack 1 |  | VRV | ARBBPIL_SRG0001_VMC_1 | 1258056 | 10.100.172.239 | Operativo | MITSUBISHI | AE-200A | VRV MODULO CONTROLADOR | REFRIGERACION EXPANSION DIRECTA VRV | CLIMATIZACION | ENTORNO DE RED | 0 | 0 | 2023-02-24 | 2958102 | 2024-11-27 | 63f8d277ce938670650739 | 2023-02-24 | 2020-07-01 | 2024-07-29 |  | 2023-02-24 | EDIFICIO HUB | BUENOS AIRES | 1 AMBA | 12 GBA NORTE
PIN | ARBBPIN | PINAMAR | Sala Objetivo - PB |  |  | AE03-A | 388684 | 10.100.185.105 | Operativo | CLIMAVENETA | CRCX-I 0121 | IN ROW DX | REFRIGERACION EXPANSION DIRECTA | CLIMATIZACION | ENTORNO DE RED | 0 | 0 | 2022-08-25 | 2958102 | 2024-11-27 | 5d48389d743d9 | 1969-12-31 | 2020-09-21 | 2024-11-25 |  | 2022-11-10 | EDIFICIO HUB | BUENOS AIRES | 4 PBA Y PATAGONIA | 43 PBA COSTA
PIN | ARBBPIN | PINAMAR | Sala de Energia A |  |  | ARBBPIN_SEA0001_TTA_A1_EXE_1 | 682347 | 10.100.185.99 | Operativo | Exemys | SSE232 | MODULO DE MONITOREO Y CONTROL AMBIENTAL | MONITOREO Y CONTROL AMBIENTAL | MONITOREO Y CONTROL | ENTORNO DE RED | 0 | 0 | 2022-08-25 | 2958102 | 2024-11-27 | 5fe0b3e2b4fd6 | 2020-12-21 | 2020-12-21 | 2022-10-14 |  | 2022-10-14 | EDIFICIO HUB | BUENOS AIRES | 4 PBA Y PATAGONIA | 43 PBA COSTA
PIN | ARBBPIN | PINAMAR | Sala de Energia A |  |  | ARBBPIN_SEA0001_UPS_A | 1248049 | 10.100.185.102 | Operativo | EATON | 9355-30-N-0 | UPS MONOLITICAS | UPS | ENERGIA | ENTORNO DE RED | 0 | 0 | 2023-01-25 | 2958102 | 2024-11-27 | 63d1c4569ab0f963872415 | 2023-01-25 | 2020-09-21 | 2024-11-26 |  | 2023-01-25 | EDIFICIO HUB | BUENOS AIRES | 4 PBA Y PATAGONIA | 43 PBA COSTA
PIN | ARBBPIN | PINAMAR | Sala Objetivo - PB |  | Fila BD | ARBBPIN_SOB0001_AKC_1_AC03_20 | 433766 | 10.100.185.98 | Operativo | AKCP | SECURITYPROBE 5ES | MODULO DE MONITOREO Y CONTROL AMBIENTAL | MONITOREO Y CONTROL AMBIENTAL | MONITOREO Y CONTROL | ENTORNO DE RED | 0 | 0 | 2022-08-25 | 2958102 | 2024-11-27 | 5da9b5fe6c2c9 | 2019-10-29 | 2019-10-29 | 2024-11-25 | 2020-11-20 | 1900-01-01 | EDIFICIO HUB | BUENOS AIRES | 4 PBA Y PATAGONIA | 43 PBA COSTA
PJT | ARSSPUJ | PUJOL | Sala Discover |  |  | ARSSPUJ_Sala_Discover_PCC_X1 | 1485539 | 10.217.44.218 | Operativo | EATON | DV2 A20 | RECTIFICADOR SWITCHING STANDALONE INDOOR | RECTIFICADOR | ENERGIA | ENTORNO DE RED | 0 | 0 | 2024-10-30 | 2958102 | 2024-11-27 | 67221b6790a9f526852584 | 2024-10-30 | 2016-10-16 | 2024-10-30 |  | 1900-01-01 | EDIFICIO HUB | SANTA FE | 3 LITORAL | 33 LITORAL SUR
PLA | ARBBPTP | LA PLATA | Sala de Energía A |  |  | ARBBPTP_SEA0001_TTA_A_EXE | 682294 | 10.100.163.131 | Operativo | Exemys | SSE232 | MODULO DE MONITOREO Y CONTROL AMBIENTAL | MONITOREO Y CONTROL AMBIENTAL | MONITOREO Y CONTROL | ENTORNO DE RED | 0 | 0 | 2022-08-25 | 2958102 | 2024-11-27 | 5fe0b3d9f4035 | 2020-12-21 | 2020-12-21 | 2024-04-03 |  | 1900-01-01 | EDIFICIO HUB | BUENOS AIRES | 4 PBA Y PATAGONIA | 41 PBA CENTRO
PLA | ARBBPTP | LA PLATA | Sala de Energía A |  |  | ARBBPTP_SEA0001_UPS_A1 | 239724 | 10.100.163.134 | Operativo | EATON | 9390-80-N-4X1 | UPS MONOLITICAS | UPS | ENERGIA | ENTORNO DE RED | 0 | 0 | 2022-08-25 | 2958102 | 2024-11-27 | 5b5f35536fc84 | 1969-12-31 | 2018-07-30 | 2024-05-21 |  | 2021-06-30 | EDIFICIO HUB | BUENOS AIRES | 4 PBA Y PATAGONIA | 41 PBA CENTRO
PLA | ARBBPTP | LA PLATA | Sala de Energía A |  | UPS_B_LA_PLATA_HUB | ARBBPTP_SEA0001_UPS_B1 | 239725 | 10.100.163.135 | Operativo | Legrand | Archimod HE 120 KVA | UPS MODULAR CHASIS | UPS | ENERGIA | ENTORNO DE RED | 0 | 0 | 2022-08-25 | 2958102 | 2024-11-27 | 5b5f366b8407d | 1969-12-31 | 2018-07-30 | 2023-03-23 |  | 2021-06-30 | EDIFICIO HUB | BUENOS AIRES | 4 PBA Y PATAGONIA | 41 PBA CENTRO
PLA | ARBBPTP | LA PLATA | Sala de Rack 2 |  |  | ARBBPTP_SOB0001_AKC_1_AD04 | 239857 | 10.100.163.130 | Operativo | AKCP | SECURITYPROBE 5ES | MODULO DE MONITOREO Y CONTROL AMBIENTAL | MONITOREO Y CONTROL AMBIENTAL | MONITOREO Y CONTROL | ENTORNO DE RED | 0 | 0 | 2022-08-25 | 2958102 | 2024-11-27 | 5b60508858355 | 1969-12-31 | 2018-07-31 | 2021-06-08 |  | 1900-01-01 | EDIFICIO HUB | BUENOS AIRES | 4 PBA Y PATAGONIA | 41 PBA CENTRO
PLA | ARBBPTP | LA PLATA | Sala de Rack 1 |  |  | ARBBPTP_SRG0001_VMC_1 | 1267290 | 10.100.163.136 | Operativo | MITSUBISHI | AE-200A | VRV MODULO CONTROLADOR | REFRIGERACION EXPANSION DIRECTA VRV | CLIMATIZACION | ENTORNO DE RED | 0 | 0 | 2023-03-10 | 2958102 | 2024-11-27 | 640b36a6d7694152330135 | 2023-03-10 | 2018-07-17 | 2024-05-15 |  | 2023-03-10 | EDIFICIO HUB | BUENOS AIRES | 4 PBA Y PATAGONIA | 41 PBA CENTRO
PLA2 | ARBBPTP | LA PLATA - (MUDANZA) | Sala Energia A |  |  | ARBBPLA_SEA0001_TTA_EXE | 1318281 | 10.217.46.2 | Operativo | Exemys | SSE232 | MODULO DE MONITOREO Y CONTROL AMBIENTAL | MONITOREO Y CONTROL AMBIENTAL | MONITOREO Y CONTROL | ENTORNO DE RED | 0 | 0 | 2023-08-08 | 2958102 | 2024-11-27 | 64d2385e645f9339843629 | 2023-08-08 | 2023-07-01 | 2024-10-30 |  | 1900-01-01 | EDIFICIO HUB | BUENOS AIRES | 4 PBA Y PATAGONIA | 41 PBA CENTRO
PLA2 | ARBBPTP | LA PLATA - (MUDANZA) | Sala Energia A |  | UPS_A | ARBBPLA_SEA0001_UPS_A | 1317911 | 10.217.46.4 | Operativo | Huawei | 5000-S 300 kW | UPS MODULAR CHASIS | UPS | ENERGIA | ENTORNO DE RED | 0 | 0 | 2023-08-04 | 2958102 | 2024-11-27 | 64cd3889a4fd5866829661 | 2023-08-04 | 2023-07-01 | 2024-10-30 |  | 1900-01-01 | EDIFICIO HUB | BUENOS AIRES | 4 PBA Y PATAGONIA | 41 PBA CENTRO
PLA2 | ARBBPTP | LA PLATA - (MUDANZA) | Sala Energia A |  | UPS_A | ARBBPLA_SEB0001_UPS_A_MASTER_BMM_17 | 1320143 | 10.217.46.5 | Operativo | Huawei | SmartLi 2.0-BMM | BANCO DE BATERIAS DE LITIO PARA UPS MONITOREO | BANCO DE BATERIAS | ENERGIA | ENTORNO DE RED | 0 | 0 | 2023-08-17 | 2958102 | 2024-11-27 | 64de26feacbeb205355126 | 2023-08-17 | 2023-07-01 | 2024-10-23 |  | 1900-01-01 | EDIFICIO HUB | BUENOS AIRES | 4 PBA Y PATAGONIA | 41 PBA CENTRO
PLA2 | ARBBPTP | LA PLATA - (MUDANZA) | Sala Energia B |  | UPS_B | ARBBPLA_SEB0001_UPS_B | 1318279 | 10.217.46.6 | Operativo | Huawei | 5000-S 300 kW | UPS MODULAR CHASIS | UPS | ENERGIA | ENTORNO DE RED | 0 | 0 | 2023-08-08 | 2958102 | 2024-11-27 | 64d22db86d4ee534349390 | 2023-08-08 | 2023-07-01 | 2024-10-28 |  | 1900-01-01 | EDIFICIO HUB | BUENOS AIRES | 4 PBA Y PATAGONIA | 41 PBA CENTRO
PLA2 | ARBBPTP | LA PLATA - (MUDANZA) | Sala Energia B |  | UPS_B | ARBBPLA_SEB0001_UPS_B_MASTER_BMM_17 | 1319486 | 10.217.46.7 | Operativo | Huawei | SmartLi 2.0-BMM | BANCO DE BATERIAS DE LITIO PARA UPS MONITOREO | BANCO DE BATERIAS | ENERGIA | ENTORNO DE RED | 0 | 0 | 2023-08-15 | 2958102 | 2024-11-27 | 64db830498efe182523086 | 2023-08-15 | 2023-07-01 | 2024-10-23 |  | 1900-01-01 | EDIFICIO HUB | BUENOS AIRES | 4 PBA Y PATAGONIA | 41 PBA CENTRO
PLA2 | ARBBPTP | LA PLATA - (MUDANZA) | Sala Objetivo - 1°P |  | POD1 | ARBBPLA_SOB0101_AAI_BK11 | 1318810 | 10.217.46.42 | Operativo | Huawei | NetCol 5000 A-050H | IN ROW DX | REFRIGERACION EXPANSION DIRECTA | CLIMATIZACION | ENTORNO DE RED | 0 | 0 | 2023-08-10 | 2958102 | 2024-11-27 | 64d4e9ac26d43995680816 | 2023-08-10 | 2023-07-01 | 2024-11-12 |  | 1900-01-01 | EDIFICIO HUB | BUENOS AIRES | 4 PBA Y PATAGONIA | 41 PBA CENTRO
PLA2 | ARBBPTP | LA PLATA - (MUDANZA) | Sala Objetivo - 1°P |  | POD1 | ARBBPLA_SOB0102_AAI_BK06 | 1318820 | 10.217.46.41 | Operativo | Huawei | NetCol 5000 A-050H | IN ROW DX | REFRIGERACION EXPANSION DIRECTA | CLIMATIZACION | ENTORNO DE RED | 0 | 0 | 2023-08-10 | 2958102 | 2024-11-27 | 64d4edcf07cae046506690 | 2023-08-10 | 2023-07-01 | 2024-11-12 |  | 1900-01-01 | EDIFICIO HUB | BUENOS AIRES | 4 PBA Y PATAGONIA | 41 PBA CENTRO
PLA2 | ARBBPTP | LA PLATA - (MUDANZA) | Sala Objetivo - 1°P |  | POD1 | ARBBPLA_SOB0103_AAI_BF10 | 1318826 | 10.217.46.43 | Operativo | Huawei | NetCol 5000 A-050H | IN ROW DX | REFRIGERACION EXPANSION DIRECTA | CLIMATIZACION | ENTORNO DE RED | 0 | 0 | 2023-08-10 | 2958102 | 2024-11-27 | 64d4ef3c01e4a135127077 | 2023-08-10 | 2023-07-01 | 2024-11-12 |  | 1900-01-01 | EDIFICIO HUB | BUENOS AIRES | 4 PBA Y PATAGONIA | 41 PBA CENTRO
PLA2 | ARBBPTP | LA PLATA - (MUDANZA) | Sala Objetivo - 1°P |  | POD1 | ARBBPLA_SOB0104_AAI_BF07 | 1318823 | 10.217.46.44 | Operativo | Huawei | NetCol 5000 A-050H | IN ROW DX | REFRIGERACION EXPANSION DIRECTA | CLIMATIZACION | ENTORNO DE RED | 0 | 0 | 2023-08-10 | 2958102 | 2024-11-27 | 64d4ee5bebb51863329315 | 2023-08-10 | 2023-07-01 | 2024-11-12 |  | 1900-01-01 | EDIFICIO HUB | BUENOS AIRES | 4 PBA Y PATAGONIA | 41 PBA CENTRO
PLA2 | ARBBPTP | LA PLATA - (MUDANZA) | Sala Objetivo - 1°P |  | POD2 | ARBBPLA_SOB0105_AAI_BC11 | 1319154 | 10.217.46.46 | Operativo | Huawei | NetCol 5000 A-050H | IN ROW DX | REFRIGERACION EXPANSION DIRECTA | CLIMATIZACION | ENTORNO DE RED | 0 | 0 | 2023-08-11 | 2958102 | 2024-11-27 | 64d66941ee1a7207525639 | 2023-08-11 | 2023-07-01 | 2024-11-12 |  | 1900-01-01 | EDIFICIO HUB | BUENOS AIRES | 4 PBA Y PATAGONIA | 41 PBA CENTRO
PLA2 | ARBBPTP | LA PLATA - (MUDANZA) | Sala Objetivo - 1°P |  | POD2 | ARBBPLA_SOB0106_AAI_BC06 | 1316828 | 10.217.46.45 | Operativo | Huawei | NetCol 5000 A-050H | IN ROW DX | REFRIGERACION EXPANSION DIRECTA | CLIMATIZACION | ENTORNO DE RED | 0 | 0 | 2023-08-02 | 2958102 | 2024-11-27 | 64ca80622db0b701680601 | 2023-08-02 | 2023-07-01 | 2024-11-12 |  | 1900-01-01 | EDIFICIO HUB | BUENOS AIRES | 4 PBA Y PATAGONIA | 41 PBA CENTRO
PLA2 | ARBBPTP | LA PLATA - (MUDANZA) | Sala Objetivo - 1°P |  | POD2 | ARBBPLA_SOB0107_AAI_AX10 | 1319148 | 10.217.46.47 | Operativo | Huawei | NetCol 5000 A-050H | IN ROW DX | REFRIGERACION EXPANSION DIRECTA | CLIMATIZACION | ENTORNO DE RED | 0 | 0 | 2023-08-11 | 2958102 | 2024-11-27 | 64d6657db572d341560718 | 2023-08-11 | 2023-07-01 | 2024-11-12 |  | 1900-01-01 | EDIFICIO HUB | BUENOS AIRES | 4 PBA Y PATAGONIA | 41 PBA CENTRO
PLA2 | ARBBPTP | LA PLATA - (MUDANZA) | Sala Objetivo - 1°P |  | POD2 | ARBBPLA_SOB0108_AAI_AX07 | 1319152 | 10.217.43.234 | Operativo | Huawei | NetCol 5000 A-050H | IN ROW DX | REFRIGERACION EXPANSION DIRECTA | CLIMATIZACION | ENTORNO DE RED | 0 | 0 | 2023-08-11 | 2958102 | 2024-11-27 | 64d66828ef240622733980 | 2023-08-11 | 2023-07-01 | 2024-11-12 |  | 1900-01-01 | EDIFICIO HUB | BUENOS AIRES | 4 PBA Y PATAGONIA | 41 PBA CENTRO
PLA2 | ARBBPTP | LA PLATA - (MUDANZA) | Sala Objetivo - 1°P |  | POD1 | ARBBPTP_SOB0101_AKC_BK12 | 1484102 | 10.217.43.235 | Operativo | AKCP | SPX-U-M4A-S-POE | MODULO PRINCIPAL DE MONITOREO | CONTROL | MONITOREO Y CONTROL | ENTORNO DE RED | 0 | 0 | 2024-10-23 | 2958102 | 2024-11-27 | 67197d425f157223265253 | 2024-10-23 | 2024-10-23 | 2024-11-07 |  | 1900-01-01 | EDIFICIO HUB | BUENOS AIRES | 4 PBA Y PATAGONIA | 41 PBA CENTRO
PLR | ARCCPLR | PALERMO | 0° PB_Sala de Fuerza |  |  | ARCCPLR_SFA0001_PCC_A1 | 1436628 | 10.217.17.202 | Operativo | ELTEK | CHASIS SISTEMA RECTIFICADOR 2800 A CON DISTRIBUCION | RECTIFICADOR SWITCHING STANDALONE INDOOR | RECTIFICADOR | ENERGIA | ENTORNO DE RED | 0 | 0 | 2024-05-27 | 2958102 | 2024-11-27 | 6654daba5f62a233825799 | 2024-05-27 | 1900-01-01 | 2024-08-15 |  | 1900-01-01 | EDIFICIO HUB | CAPITAL FEDERAL | 1 AMBA | 15 CAPITAL SUR
PLS | ARBBPLS | LA PLATA SUR | Sala de Energia A - PB |  |  | ARBBPLS_SEA0001_TTA_A_EXE | 682346 | 10.100.185.72 | Operativo | Exemys | SSE232 | MODULO DE MONITOREO Y CONTROL AMBIENTAL | MONITOREO Y CONTROL AMBIENTAL | MONITOREO Y CONTROL | ENTORNO DE RED | 0 | 0 | 2022-08-25 | 2958102 | 2024-11-27 | 5fe0b3e29c58b | 2020-12-21 | 2020-12-21 | 2024-08-30 | 2021-05-09 | 1900-01-01 | EDIFICIO HUB | BUENOS AIRES | 4 PBA Y PATAGONIA | 41 PBA CENTRO
PLS | ARBBPLS | LA PLATA SUR | Sala de Energia A - PB |  |  | ARBBPLS_SEA0001_UPS_A | 8846 | 10.100.185.68 | Operativo | Legrand | Archimod HE 120 KVA | UPS MODULAR CHASIS | UPS | ENERGIA | ENTORNO DE RED | 0 | 0 | 2022-08-25 | 2958102 | 2024-11-27 | 5b19b3fbcf0f0 | 2016-06-28 | 2016-06-28 | 2024-08-30 |  | 2021-06-30 | EDIFICIO HUB | BUENOS AIRES | 4 PBA Y PATAGONIA | 41 PBA CENTRO
PLS | ARBBPLS | LA PLATA SUR | Sala de Energia B - PB |  |  | ARBBPLS_SEB0001_UPS_B1 | 8847 | 10.100.185.69 | Operativo | Legrand | Archimod HE 120 KVA | UPS MODULAR CHASIS | UPS | ENERGIA | ENTORNO DE RED | 0 | 0 | 2022-08-25 | 2958102 | 2024-11-27 | 5b19b3fbcf606 | 2016-06-28 | 2016-06-28 | 2024-06-11 |  | 2021-06-30 | EDIFICIO HUB | BUENOS AIRES | 4 PBA Y PATAGONIA | 41 PBA CENTRO
PLS | ARBBPLS | LA PLATA SUR | Sala Objetivo - 1P |  | Fila 11 | ARBBPLS_SOB0001_AKC_1_AG11 | 9162 | 10.100.185.73 | Operativo | AKCP | SECURITYPROBE 5ES | MODULO DE MONITOREO Y CONTROL AMBIENTAL | MONITOREO Y CONTROL AMBIENTAL | MONITOREO Y CONTROL | ENTORNO DE RED | 0 | 0 | 2022-08-25 | 2958102 | 2024-11-27 | 67383716f02bc220778864 | 2019-09-02 | 2024-11-16 | 2024-11-16 | 2020-11-20 | 1900-01-01 | EDIFICIO HUB | BUENOS AIRES | 4 PBA Y PATAGONIA | 41 PBA CENTRO
PNA | AREEPAR | PARANA | Maquinas enfriadoras |  |  | PAREMEL69419 | 406704 | 10.217.17.235 | Operativo | Uniflair | BREC 1812 A 120 | MAQUINA ENFRIADORA CONDENSADA POR AIRE | MAQUINA ENFRIADORA | CLIMATIZACION | ENTORNO DE RED | 0 | 0 | 2022-08-25 | 2958102 | 2024-11-27 | 5d8b43adebcb8 | 2014-08-28 | 2014-08-28 | 2024-10-28 |  | 2022-11-04 | EDIFICIO HUB | ENTRE RIOS | 3 LITORAL | 32 LITORAL CENTRO
PNA | AREEPAR | PARANA | Maquinas enfriadoras |  |  | PAREMEL69425 | 406707 | 10.217.17.236 | Operativo | Uniflair | BREC 1812 A 120 | MAQUINA ENFRIADORA CONDENSADA POR AIRE | MAQUINA ENFRIADORA | CLIMATIZACION | ENTORNO DE RED | 0 | 0 | 2022-08-25 | 2958102 | 2024-11-27 | 5d8b43ae0da00 | 2014-08-28 | 2014-08-28 | 2024-10-28 |  | 2022-11-04 | EDIFICIO HUB | ENTRE RIOS | 3 LITORAL | 32 LITORAL CENTRO
POS | ARNNPOS | POSADAS | Sala 2 |  |  | ARNNPOS_SALA 2_UPS_B | 1201950 | 10.100.166.198 | Operativo | Legrand | Archimod HE 120 KVA | UPS MODULAR CHASIS | UPS | ENERGIA | ENTORNO DE RED | 0 | 0 | 2022-09-27 | 2958102 | 2024-11-27 | 632cc2ec7930f451005198 | 2022-09-22 | 1900-01-01 | 2024-11-13 |  | 1900-01-01 | EDIFICIO HUB | MISIONES | 3 LITORAL | 31 LITORAL NORTE
POS | ARNNPOS | POSADAS | Sala de Energía A |  |  | ARNNPOS_SEA0001_TTA_A1_EXE_1 | 682405 | 192.168.141.72 | Operativo | Exemys | SSE232 | MODULO DE MONITOREO Y CONTROL AMBIENTAL | MONITOREO Y CONTROL AMBIENTAL | MONITOREO Y CONTROL | ENTORNO DE RED | 0 | 0 | 2022-08-25 | 2958102 | 2024-11-27 | 5fe0b3eb1ec6a | 2020-12-21 | 2020-12-21 | 2022-10-14 |  | 1900-01-01 | EDIFICIO HUB | MISIONES | 3 LITORAL | 31 LITORAL NORTE
POS | ARNNPOS | POSADAS | Sala de Energía A |  | UPS_A_POSADAS | ARNNPOS_SEA0001_UPS_A1 | 192825 | 192.168.141.77 | Operativo | Legrand | Archimod HE 120 KVA | UPS MODULAR CHASIS | UPS | ENERGIA | ENTORNO DE RED | 0 | 0 | 2022-08-25 | 2958102 | 2024-11-27 | 5b19b49ded760 | 2018-04-13 | 2018-04-13 | 2021-06-08 |  | 1900-01-01 | EDIFICIO HUB | MISIONES | 3 LITORAL | 31 LITORAL NORTE
POS | ARNNPOS | POSADAS | Sala Objetivo |  | Fila Aire Acondicionado | ARNNPOS_SOB0001_AAI_2_AJ05 | 486393 | 192.168.141.89 | Operativo | CLIMAVENETA | CRCX-I 0121 | IN ROW DX | REFRIGERACION EXPANSION DIRECTA | CLIMATIZACION | ENTORNO DE RED | 0 | 0 | 2022-08-25 | 2958102 | 2024-11-27 | 5ea1a256c8f05 | 1969-12-31 | 2020-04-23 | 2024-08-09 |  | 1900-01-01 | EDIFICIO HUB | MISIONES | 3 LITORAL | 31 LITORAL NORTE
POS | ARNNPOS | POSADAS | Sala Objetivo |  | Fila Aire Acondicionado | ARNNPOS_SOB0001_AIX_X1_AJ06 | 243240 | 192.168.141.90 | Operativo | CLIMAVENETA | CRCX-I 0121 | IN ROW DX | REFRIGERACION EXPANSION DIRECTA | CLIMATIZACION | ENTORNO DE RED | 0 | 0 | 2022-08-25 | 2958102 | 2024-11-27 | 5b69e945bf984 | 1969-12-31 | 2020-04-22 | 2024-08-09 |  | 1900-01-01 | EDIFICIO HUB | MISIONES | 3 LITORAL | 31 LITORAL NORTE
PRN | AREEPRN | PARANA | SRG0001 |  | Fila P. Energia | AREEPRN_SEA0001_UPS_A1 | 860646 | 10.100.187.38 | Operativo | Legrand | Archimod HE 120 KVA | UPS MODULAR CHASIS | UPS | ENERGIA | ENTORNO DE RED | 0 | 0 | 2022-08-25 | 2958102 | 2024-11-27 | 60970442a6cfc | 2021-05-08 | 2021-05-08 | 2022-04-12 |  | 2022-04-12 | EDIFICIO HUB | ENTRE RIOS | 3 LITORAL | 32 LITORAL CENTRO
PRN | AREEPRN | PARANA | SRG0001 |  | Fila BD | AREEPRN_SOB0001_AIX_X1_AK04 | 241164 | 10.100.187.41 | Operativo | CLIMAVENETA | CRCX-I 0121 | IN ROW DX | REFRIGERACION EXPANSION DIRECTA | CLIMATIZACION | ENTORNO DE RED | 0 | 0 | 2022-08-25 | 2958102 | 2024-11-27 | 5b63664e3e573 | 1969-12-31 | 2020-04-22 | 2024-02-09 |  | 2022-04-12 | EDIFICIO HUB | ENTRE RIOS | 3 LITORAL | 32 LITORAL CENTRO
PRN | AREEPRN | PARANA | SRG0001 |  | Fila BD | AREEPRN_SOB0001_AIX_X2_AL04 | 241163 | 10.100.187.40 | Operativo | CLIMAVENETA | CRCX-I 0121 | IN ROW DX | REFRIGERACION EXPANSION DIRECTA | CLIMATIZACION | ENTORNO DE RED | 0 | 0 | 2022-08-25 | 2958102 | 2024-11-27 | 5b636648147e8 | 1969-12-31 | 2020-04-22 | 2024-02-09 |  | 2022-04-12 | EDIFICIO HUB | ENTRE RIOS | 3 LITORAL | 32 LITORAL CENTRO
PRN | AREEPRN | PARANA | SRG0001 |  | Fila BD | AREEPRN_SRG0001_AKC_1_AI02_28 | 1137405 | 10.100.187.34 | Operativo | AKCP | SECURITYPROBE 5ES | MODULO DE MONITOREO Y CONTROL AMBIENTAL | MONITOREO Y CONTROL AMBIENTAL | MONITOREO Y CONTROL | ENTORNO DE RED | 0 | 0 | 2022-08-25 | 2958102 | 2024-11-27 | 6295048297296825379096 | 2022-05-30 | 2022-05-30 | 2022-08-01 | 2022-06-09 | 2022-06-14 | EDIFICIO HUB | ENTRE RIOS | 3 LITORAL | 32 LITORAL CENTRO
PRS | ARHHPRS | PCIA ROQUE SAENZ PE?A | Sala Fuerza |  | ARHHPRS_SEA0001_UPS_A1 | ARHHPRS_SEA0001_UPS_A1 | 186132 | 10.217.0.234 | Operativo | Legrand | Archimod HE 120 KVA | UPS MODULAR CHASIS | UPS | ENERGIA | ENTORNO DE RED | 0 | 0 | 2022-08-25 | 2958102 | 2024-11-27 | 5b19b495dc569 | 2018-03-23 | 2018-03-23 | 2022-10-28 |  | 2021-03-15 | EDIFICIO HUB | CHACO | 3 LITORAL | 31 LITORAL NORTE
PRS | ARHHPRS | PCIA ROQUE SAENZ PE?A | Sala Fuerza |  | ARHHPRS_SEA0001_UPS_B1 | ARHHPRS_SEA0001_UPS_B1 | 1144604 | 10.217.0.235 | Operativo | Legrand | Archimod HE 120 KVA | UPS MODULAR CHASIS | UPS | ENERGIA | ENTORNO DE RED | 0 | 0 | 2022-08-25 | 2958102 | 2024-11-27 | 62b5d9957d8f8450766677 | 2022-06-24 | 2022-03-29 | 2022-08-08 |  | 2022-08-05 | EDIFICIO HUB | CHACO | 3 LITORAL | 31 LITORAL NORTE
PRS | ARHHPRS | PCIA ROQUE SAENZ PE?A | Sala Objetivo |  |  | ARHHPRS_SOB0001_PCC_A1 | 1185407 | 10.217.0.236 | Operativo | ZTE | ZXDU68-S102 | RECTIFICADOR SWITCHING STANDALONE INDOOR | RECTIFICADOR | ENERGIA | ENTORNO DE RED | 0 | 0 | 2022-08-25 | 2958102 | 2024-11-27 | 62f275a652d7f250495795 | 2022-08-09 | 2022-08-09 | 2024-06-25 |  | 2022-08-09 | EDIFICIO HUB | CHACO | 3 LITORAL | 31 LITORAL NORTE
PRS | ARHHPRS | PCIA ROQUE SAENZ PE?A | Sala Objetivo |  | POD 5 | ARHHPRS_SOB0101_AKC_1_AK31_21 | 1173289 | 10.217.0.238 | Operativo | AKCP | SECURITYPROBE 5ES | MODULO DE MONITOREO Y CONTROL AMBIENTAL | MONITOREO Y CONTROL AMBIENTAL | MONITOREO Y CONTROL | ENTORNO DE RED | 0 | 0 | 2022-08-25 | 2958102 | 2024-11-27 | 62c83a5db3ebb700989218 | 2022-07-08 | 2022-07-08 | 2024-01-02 |  | 2022-07-08 | EDIFICIO HUB | CHACO | 3 LITORAL | 31 LITORAL NORTE
PRX | ARBBPRX | PILAR | Sala Tx |  |  | ARBBPRX_SRG0001_PCC_1 | 1191086 | 10.217.5.124 | Operativo | ELTEK | CHASIS SISTEMA RECTIFICADOR 500 A | RECTIFICADOR SWITCHING STANDALONE INDOOR | RECTIFICADOR | ENERGIA | ENTORNO DE RED | 0 | 0 | 2022-08-29 | 2958102 | 2024-11-27 | 630cf84a4d8d2403915912 | 2022-08-29 | 2022-08-29 | 2024-10-16 |  | 1900-01-01 | EDIFICIO HUB | BUENOS AIRES | 1 AMBA | 12 GBA NORTE
PUA | ARBBPUA | PUNTA ALTA | Sala de Energia A - PB |  |  | ARBBPUA_SEA0001_UPS_A | 888185 | 10.100.179.198 | Operativo | VERTIV | Liebert APM 150 | UPS MODULAR CHASIS | UPS | ENERGIA | ENTORNO DE RED | 0 | 0 | 2022-08-25 | 2958102 | 2024-11-27 | 60df2b5f9a99b695355700 | 2021-07-02 | 2021-07-02 | 2024-08-01 |  | 2021-07-02 | EDIFICIO HUB | BUENOS AIRES | 4 PBA Y PATAGONIA | 45 PATAGONIA
PUA | ARBBPUA | PUNTA ALTA | Sala de Energia B - PB |  |  | ARBBPUA_SEB0001_TTA_A1_EXE_1 | 682340 | 10.100.179.195 | Operativo | Exemys | SSE232 | MODULO DE MONITOREO Y CONTROL AMBIENTAL | MONITOREO Y CONTROL AMBIENTAL | MONITOREO Y CONTROL | ENTORNO DE RED | 0 | 0 | 2022-08-25 | 2958102 | 2024-11-27 | 5fe0b3e1834e9 | 2020-12-21 | 2020-12-21 | 2024-03-12 |  | 1900-01-01 | EDIFICIO HUB | BUENOS AIRES | 4 PBA Y PATAGONIA | 45 PATAGONIA
PUA | ARBBPUA | PUNTA ALTA | Sala de Energia B - PB |  |  | ARBBPUA_SEB0001_UPS_B1 | 250268 | 10.100.179.199 | Operativo | Emerson | LIEBERT ITA 20KVA | UPS SWITCHING CHASIS | UPS | ENERGIA | ENTORNO DE RED | 0 | 0 | 2022-08-25 | 2958102 | 2024-11-27 | 5b868fc388ffa | 1969-12-31 | 2018-08-29 | 2024-03-12 |  | 2021-06-30 | EDIFICIO HUB | BUENOS AIRES | 4 PBA Y PATAGONIA | 45 PATAGONIA
PUA | ARBBPUA | PUNTA ALTA | Sala Objetivo - PB |  | Fila BD | ARBBPUA_SOB0001_AIX_X2_AC06 | 1357201 | 10.100.179.202 | Operativo | Emerson | CR025 | IN ROW DX | REFRIGERACION EXPANSION DIRECTA | CLIMATIZACION | ENTORNO DE RED | 0 | 0 | 2023-11-01 | 2958102 | 2024-11-27 | 6542633732fcd628907611 | 2023-11-01 | 2020-05-11 | 2024-03-14 |  | 1900-01-01 | EDIFICIO HUB | BUENOS AIRES | 4 PBA Y PATAGONIA | 45 PATAGONIA
PUA | ARBBPUA | PUNTA ALTA | Sala Objetivo - PB |  | Fila AD | ARBBPUA_SOB0101_AIX_X1_AF05 | 322202 | 10.100.179.200 | Operativo | Emerson | CR025 | IN ROW DX | REFRIGERACION EXPANSION DIRECTA | CLIMATIZACION | ENTORNO DE RED | 0 | 0 | 2022-08-25 | 2958102 | 2024-11-27 | 5c18e907776ee | 1969-12-31 | 2020-05-11 | 2024-03-14 |  | 2021-04-14 | EDIFICIO HUB | BUENOS AIRES | 4 PBA Y PATAGONIA | 45 PATAGONIA
PUA | ARBBPUA | PUNTA ALTA | Sala Objetivo - PB |  | Fila MD | ARBBPUA_SOB0101_AIX_X2_AF09 | 494830 | 10.100.179.201 | Operativo | Emerson | CR025 | IN ROW DX | REFRIGERACION EXPANSION DIRECTA | CLIMATIZACION | ENTORNO DE RED | 0 | 0 | 2022-08-25 | 2958102 | 2024-11-27 | 5eb9a2d155a7a | 1969-12-31 | 2020-05-11 | 2024-03-14 |  | 2021-04-14 | EDIFICIO HUB | BUENOS AIRES | 4 PBA Y PATAGONIA | 45 PATAGONIA
PUA | ARBBPUA | PUNTA ALTA | Sala Objetivo - PB |  | Fila BD | ARBBPUA_SOB0101_AIX_X4_AC10 | 494834 | 10.100.179.203 | Operativo | Emerson | CR025 | IN ROW DX | REFRIGERACION EXPANSION DIRECTA | CLIMATIZACION | ENTORNO DE RED | 0 | 0 | 2022-08-25 | 2958102 | 2024-11-27 | 5eb9a4cf16c8a | 1969-12-31 | 2020-05-11 | 2024-03-14 |  | 2021-04-14 | EDIFICIO HUB | BUENOS AIRES | 4 PBA Y PATAGONIA | 45 PATAGONIA
PUE | ARCCPUE | VILLA PUEYRREDON | Sala de Energía B - 02SS |  |  | ARCCPUE_SEB2S01_VMC_1 | 1436726 | 10.217.6.207 | Operativo | MITSUBISHI | AE-200A | VRV MODULO CONTROLADOR | REFRIGERACION EXPANSION DIRECTA VRV | CLIMATIZACION | ENTORNO DE RED | 0 | 0 | 2024-05-28 | 2958102 | 2024-11-27 | 6655ef5d69f3d043776820 | 2024-05-28 | 2024-05-01 | 2024-05-29 |  | 2024-05-29 | EDIFICIO HUB | CAPITAL FEDERAL | 1 AMBA | 11 CAPITAL NORTE
PUE | ARCCPUE | VILLA PUEYRREDON | Sala de Fuerza - 02SS |  |  | ARCCPUE_SFA2S01_PCC_1 | 1214830 | 10.217.6.204 | Operativo | ELTEK | Chasis Sistema rectificador 4200 A con distribución | RECTIFICADOR SWITCHING STANDALONE INDOOR | RECTIFICADOR | ENERGIA | ENTORNO DE RED | 0 | 0 | 2022-10-19 | 2958102 | 2024-11-27 | 63504d9e464dc109854131 | 2022-10-19 | 2022-10-19 | 2024-10-16 |  | 2022-10-19 | EDIFICIO HUB | CAPITAL FEDERAL | 1 AMBA | 11 CAPITAL NORTE
PUE | ARCCPUE | VILLA PUEYRREDON | Sala Objetivo |  | POD 1 | ARCCPUE_SOB0101_AKC_1_B018 | 1214834 | 10.217.6.199 | Operativo | Huawei | ECC800 | MODULO PRINCIPAL DE MONITOREO | CONTROL | MONITOREO Y CONTROL | ENTORNO DE RED | 0 | 0 | 2022-10-19 | 2958102 | 2024-11-27 | 63505089f087e642325437 | 2022-10-19 | 2022-10-19 | 2023-11-06 |  | 2022-10-19 | EDIFICIO HUB | CAPITAL FEDERAL | 1 AMBA | 11 CAPITAL NORTE
PUE | ARCCPUE | VILLA PUEYRREDON | Sala Objetivo |  | POD 1 | ARCCPUE_SOB0401_AIX_X1_B024 | 1026707 | 10.217.6.200 | Operativo | Huawei | NetCol 5000 A-050H | IN ROW DX | REFRIGERACION EXPANSION DIRECTA | CLIMATIZACION | ENTORNO DE RED | 0 | 0 | 2022-08-25 | 2958102 | 2024-11-27 | 6177fca948003302492782 | 2021-10-26 | 2021-10-26 | 2024-01-02 |  | 2022-10-19 | EDIFICIO HUB | CAPITAL FEDERAL | 1 AMBA | 11 CAPITAL NORTE
PUE | ARCCPUE | VILLA PUEYRREDON | Sala Objetivo |  | POD 1 | ARCCPUE_SOB0401_AIX_X2_B019 | 1026708 | 10.217.6.201 | Operativo | Huawei | NetCol 5000 A-050H | IN ROW DX | REFRIGERACION EXPANSION DIRECTA | CLIMATIZACION | ENTORNO DE RED | 0 | 0 | 2022-08-25 | 2958102 | 2024-11-27 | 6177ffdc5e02d850089255 | 2021-10-26 | 2021-10-26 | 2024-01-02 |  | 2022-10-19 | EDIFICIO HUB | CAPITAL FEDERAL | 1 AMBA | 11 CAPITAL NORTE
PUE | ARCCPUE | VILLA PUEYRREDON | Sala Objetivo |  | POD 1 | ARCCPUE_SOB0401_AIX_X3_BJ23 | 1026709 | 10.217.6.202 | Operativo | Huawei | NetCol 5000 A-050H | IN ROW DX | REFRIGERACION EXPANSION DIRECTA | CLIMATIZACION | ENTORNO DE RED | 0 | 0 | 2022-08-25 | 2958102 | 2024-11-27 | 617800925d395062615781 | 2021-10-26 | 2021-10-26 | 2024-01-02 |  | 2022-10-19 | EDIFICIO HUB | CAPITAL FEDERAL | 1 AMBA | 11 CAPITAL NORTE
PUE | ARCCPUE | VILLA PUEYRREDON | Sala Objetivo |  | POD 1 | ARCCPUE_SOB0401_AIX_X4_BJ20 | 1026710 | 10.217.6.203 | Operativo | Huawei | NetCol 5000 A-050H | IN ROW DX | REFRIGERACION EXPANSION DIRECTA | CLIMATIZACION | ENTORNO DE RED | 0 | 0 | 2022-08-25 | 2958102 | 2024-11-27 | 617800dc64586457825903 | 2021-10-26 | 2023-03-01 | 2024-01-02 |  | 2022-10-19 | EDIFICIO HUB | CAPITAL FEDERAL | 1 AMBA | 11 CAPITAL NORTE
PUE | ARCCPUE | VILLA PUEYRREDON | Sala Objetivo |  | POD 1 | ARCCPUE_SOB0401_AKC_1_B018_21 | 883820 | 10.217.6.194 | Operativo | AKCP | SECURITYPROBE 5ES | MODULO DE MONITOREO Y CONTROL AMBIENTAL | MONITOREO Y CONTROL AMBIENTAL | MONITOREO Y CONTROL | ENTORNO DE RED | 0 | 0 | 2022-08-25 | 2958102 | 2024-11-27 | 60db44f175db7416209956 | 2021-06-29 | 2021-06-29 | 2023-11-06 |  | 2023-11-06 | EDIFICIO HUB | CAPITAL FEDERAL | 1 AMBA | 11 CAPITAL NORTE
PUE | ARCCPUE | VILLA PUEYRREDON | Sala Objetivo |  | POD 1 | ARCCPUE_SOB0401_ATS_B002 | 1358881 | 10.217.6.208 | Operativo | APC | AP7722 ATS | STS-ATS RACKEABLE | STS | ORGANIZACION Y CONEXIONADO | ENTORNO DE RED | 0 | 0 | 2023-11-06 | 2958102 | 2024-11-27 | 6549314f7b4f6294208923 | 2023-11-06 | 2023-11-06 | 2023-11-06 |  | 2023-11-06 | EDIFICIO HUB | CAPITAL FEDERAL | 1 AMBA | 11 CAPITAL NORTE
PWT | ARUUPWT | TRELEW | EDIFICIO MODULAR |  |  | ARUUPWT_SRG0101_PCC_1 | 1201183 | 10.217.17.170 | Operativo | EATON | DV2 A20 | RECTIFICADOR SWITCHING STANDALONE INDOOR | RECTIFICADOR | ENERGIA | ENTORNO DE RED | 0 | 0 | 2022-09-27 | 2958102 | 2024-11-27 | 632b27cac2572731147750 | 2022-09-21 | 2022-08-18 | 2024-08-02 |  | 1900-01-01 | EDIFICIO HUB | CHUBUT | 4 PBA Y PATAGONIA | 45 PATAGONIA
QTO | ARSSARE | AREQUITO | SALA DE EQUIPOS VARIOS |  |  | ARSSARE_SALA_DE_EQUIPOS_VARIOS_PCC_X1 | 1485555 | 10.217.44.194 | Operativo | ZTE | ZXDU68-S102 | RECTIFICADOR SWITCHING STANDALONE INDOOR | RECTIFICADOR | ENERGIA | ENTORNO DE RED | 0 | 0 | 2024-10-30 | 2958102 | 2024-11-27 | 67222d10645fb571471450 | 2024-10-30 | 2017-10-23 | 2024-10-30 |  | 1900-01-01 | EDIFICIO HUB | SANTA FE | 3 LITORAL | 33 LITORAL SUR
QUI | ARBBQUI | QUILMES | Sala de Energía A |  |  | ARBBQUI_SEA0001_TTA_A1_EXE_1 | 682307 | 10.100.167.134 | Operativo | Exemys | SSE232 | MODULO DE MONITOREO Y CONTROL AMBIENTAL | MONITOREO Y CONTROL AMBIENTAL | MONITOREO Y CONTROL | ENTORNO DE RED | 0 | 0 | 2022-08-25 | 2958102 | 2024-11-27 | 5fe0b3dc5d31d | 2020-12-21 | 2020-12-21 | 2024-08-28 |  | 2022-10-14 | EDIFICIO HUB | BUENOS AIRES | 1 AMBA | 14 GBA SUR
QUI | ARBBQUI | QUILMES | Sala de Energía A |  |  | ARBBQUI_SEA0001_UPS_A1 | 1027835 | 10.100.183.216 | Operativo | VERTIV | Liebert APM 250 | UPS MODULAR CHASIS | UPS | ENERGIA | ENTORNO DE RED | 0 | 0 | 2022-08-25 | 2958102 | 2024-11-27 | 617c42ab1f09b946334673 | 2021-10-29 | 2023-01-02 | 2023-05-09 |  | 1900-01-01 | EDIFICIO HUB | BUENOS AIRES | 1 AMBA | 14 GBA SUR
QUI | ARBBQUI | QUILMES | Sala de Energía B |  |  | ARBBQUI_SEB0002_UPS_B1 | 1027842 | 10.100.183.217 | Operativo | VERTIV | Liebert APM 250 | UPS MODULAR CHASIS | UPS | ENERGIA | ENTORNO DE RED | 0 | 0 | 2022-08-25 | 2958102 | 2024-11-27 | 617c43c950351750170780 | 2021-10-29 | 2023-01-18 | 2023-05-09 |  | 1900-01-01 | EDIFICIO HUB | BUENOS AIRES | 1 AMBA | 14 GBA SUR
QUI | ARBBQUI | QUILMES | Sala de Rack 1 |  | Fila MD | ARBBQUI_SOB0001_AKC_1_AD04 | 29350 | 10.100.167.164 | Operativo | AKCP | SECURITYPROBE 5ES | MODULO DE MONITOREO Y CONTROL AMBIENTAL | MONITOREO Y CONTROL AMBIENTAL | MONITOREO Y CONTROL | ENTORNO DE RED | 0 | 0 | 2022-08-25 | 2958102 | 2024-11-27 | 5b19b40e7fe8c | 2019-07-17 | 2019-07-17 | 2022-09-08 | 2020-11-20 | 1900-01-01 | EDIFICIO HUB | BUENOS AIRES | 1 AMBA | 14 GBA SUR
QUI | ARBBQUI | QUILMES | Sala Objetivo |  |  | ARBBQUI_SOB0101_AIX_1_AC10 | 1026783 | 10.217.31.131 | Operativo | Huawei | NetCol 5000 A-050H | IN ROW DX | REFRIGERACION EXPANSION DIRECTA | CLIMATIZACION | ENTORNO DE RED | 0 | 0 | 2022-08-25 | 2958102 | 2024-11-27 | 617814f4a1f78561518790 | 2021-10-26 | 2022-12-18 | 2024-10-10 |  | 2023-05-09 | EDIFICIO HUB | BUENOS AIRES | 1 AMBA | 14 GBA SUR
QUI | ARBBQUI | QUILMES | Sala Objetivo |  |  | ARBBQUI_SOB0101_AIX_2_AH09 | 1026785 | 10.217.31.132 | Operativo | Huawei | NetCol 5000 A-050H | IN ROW DX | REFRIGERACION EXPANSION DIRECTA | CLIMATIZACION | ENTORNO DE RED | 0 | 0 | 2022-08-25 | 2958102 | 2024-11-27 | 6178159ea3890650007967 | 2021-10-26 | 2022-12-18 | 2024-05-15 |  | 2023-05-09 | EDIFICIO HUB | BUENOS AIRES | 1 AMBA | 14 GBA SUR
QUI | ARBBQUI | QUILMES | Sala Objetivo |  |  | ARBBQUI_SOB0101_AIX_3_AC05 | 1026781 | 10.217.31.133 | Operativo | Huawei | NetCol 5000 A-050H | IN ROW DX | REFRIGERACION EXPANSION DIRECTA | CLIMATIZACION | ENTORNO DE RED | 0 | 0 | 2022-08-25 | 2958102 | 2024-11-27 | 6178131863bde279912492 | 2021-10-26 | 2022-12-18 | 2024-05-14 |  | 2023-05-09 | EDIFICIO HUB | BUENOS AIRES | 1 AMBA | 14 GBA SUR
QUI | ARBBQUI | QUILMES | Sala Objetivo |  |  | ARBBQUI_SOB0101_AIX_4_AH06 | 1026784 | 10.217.31.134 | Operativo | Huawei | NetCol 5000 A-050H | IN ROW DX | REFRIGERACION EXPANSION DIRECTA | CLIMATIZACION | ENTORNO DE RED | 0 | 0 | 2022-08-25 | 2958102 | 2024-11-27 | 6178155c6f3ec319631626 | 2021-10-26 | 2022-12-18 | 2024-05-15 |  | 2023-05-09 | EDIFICIO HUB | BUENOS AIRES | 1 AMBA | 14 GBA SUR
QUI | ARBBQUI | QUILMES | Sala Objetivo |  |  | ARBBQUI_SOB0101_AIX_7_AK05 | 206601 | 10.217.31.164 | Operativo | Emerson | CR025 | IN ROW DX | REFRIGERACION EXPANSION DIRECTA | CLIMATIZACION | ENTORNO DE RED | 0 | 0 | 2022-08-25 | 2958102 | 2024-11-27 | 5b19b4ab8cafb | 1969-12-31 | 2020-04-30 | 2024-05-16 |  | 2022-03-30 | EDIFICIO HUB | BUENOS AIRES | 1 AMBA | 14 GBA SUR
QUI | ARBBQUI | QUILMES | Sala Objetivo |  | POD 1 | ARBBQUI_SOB0101_AKC_1_AC04_15 | 1281842 | 10.217.31.130 | Operativo | Huawei | ECC800 | MODULO PRINCIPAL DE MONITOREO | CONTROL | MONITOREO Y CONTROL | ENTORNO DE RED | 0 | 0 | 2023-05-09 | 2958102 | 2024-11-27 | 645a5961ef48a933127053 | 2023-05-09 | 2023-05-04 | 2023-05-09 |  | 2023-05-09 | EDIFICIO HUB | BUENOS AIRES | 1 AMBA | 14 GBA SUR
QUL | ARXXQUL | QUILINO | Salon de Equipos |  | PCC ELTEK | ARXXQUL_SRG0001_PCC_1 | 1262571 | 10.217.18.122 | Operativo | ELTEK | CHASIS SISTEMA RECTIFICADOR 500 A | RECTIFICADOR SWITCHING STANDALONE INDOOR | RECTIFICADOR | ENERGIA | ENTORNO DE RED | 0 | 0 | 2023-03-02 | 2958102 | 2024-11-27 | 6400b024d1773029527648 | 2023-03-02 | 2023-03-02 | 2024-10-21 |  | 2023-03-02 | EDIFICIO HUB | CORDOBA | 2 MEDITERRANEA | 21 MEDITERRANEA NORTE
RAF | ARSSRFF | RAFAELA | SALA DE ENERGIA A (SEA0001) |  |  | ARSSRFF_SEA0001_TTA_A1_EXE_1 | 682352 | 10.100.187.67 | Operativo | Exemys | SSE232 | MODULO DE MONITOREO Y CONTROL AMBIENTAL | MONITOREO Y CONTROL AMBIENTAL | MONITOREO Y CONTROL | ENTORNO DE RED | 0 | 0 | 2022-08-25 | 2958102 | 2024-11-27 | 5fe0b3e33cd67 | 2020-12-21 | 2020-12-21 | 2022-10-06 |  | 2022-10-06 | EDIFICIO HUB | SANTA FE | 3 LITORAL | 32 LITORAL CENTRO
RAF | ARSSRFF | RAFAELA | SALA DE ENERGIA A (SEA0001) |  |  | ARSSRFF_SGA_UPS_A | 1428937 | 10.100.187.70 | Operativo | VERTIV | Liebert APM 150 | UPS MODULAR CHASIS | UPS | ENERGIA | ENTORNO DE RED | 0 | 0 | 2024-04-18 | 2958102 | 2024-11-27 | 662157388eef9874466643 | 2024-04-18 | 2024-04-18 | 2024-08-28 |  | 1900-01-01 | EDIFICIO HUB | SANTA FE | 3 LITORAL | 32 LITORAL CENTRO
RAF | ARSSRFF | RAFAELA | Sala de Rack 1 |  | Fila Aire Acondicionado | ARSSRFF_SOB0001_AAI_1_AL9 | 253771 | 10.100.187.72 | Operativo | CLIMAVENETA | CRCX-I 0121 | IN ROW DX | REFRIGERACION EXPANSION DIRECTA | CLIMATIZACION | ENTORNO DE RED | 0 | 0 | 2022-08-25 | 2958102 | 2024-11-27 | 5b9120616242a | 1969-12-31 | 2020-04-22 | 2024-11-20 |  | 1900-01-01 | EDIFICIO HUB | SANTA FE | 3 LITORAL | 32 LITORAL CENTRO
RAF | ARSSRFF | RAFAELA | Sala de Rack 1 |  | Fila Aire Acondicionado | ARSSRFF_SOB0001_AAI_2_AK9 | 253772 | 10.100.187.71 | Operativo | CLIMAVENETA | CRCX-I 0121 | IN ROW DX | REFRIGERACION EXPANSION DIRECTA | CLIMATIZACION | ENTORNO DE RED | 0 | 0 | 2022-08-25 | 2958102 | 2024-11-27 | 5b91227a9f1a1 | 1969-12-31 | 2020-04-22 | 2024-08-14 |  | 1900-01-01 | EDIFICIO HUB | SANTA FE | 3 LITORAL | 32 LITORAL CENTRO
RAF | ARSSRFF | RAFAELA | Sala de Rack 1 |  |  | ARSSRFF_SOB0001_AKC_1 | 396307 | 10.100.187.66 | Operativo | AKCP | SECURITYPROBE 5ES | MODULO DE MONITOREO Y CONTROL AMBIENTAL | MONITOREO Y CONTROL AMBIENTAL | MONITOREO Y CONTROL | ENTORNO DE RED | 0 | 0 | 2022-08-25 | 2958102 | 2024-11-27 | 5d6d3768714ff | 2019-09-02 | 2019-09-02 | 2021-06-08 | 2020-11-20 | 1900-01-01 | EDIFICIO HUB | SANTA FE | 3 LITORAL | 32 LITORAL CENTRO
RAF | ARSSRFF | RAFAELA | Sala de Rack 1 |  |  | ARSSRFF_SOB0001_REC_AJ05_A1 | 860651 | 192.168.147.62 | Operativo | ENATEL | PSC04020120-000 | RECTIFICADOR SWITCHING CHASIS | RECTIFICADOR | ENERGIA | ENTORNO DE RED | 0 | 0 | 2022-08-25 | 2958102 | 2024-11-27 | 6097072c7b28c | 2021-05-08 | 2021-05-08 | 2021-06-08 |  | 1900-01-01 | EDIFICIO HUB | SANTA FE | 3 LITORAL | 32 LITORAL CENTRO
RAU | ARBBRAU | RAUCH | Sala de Energia A |  |  | ARBBRAU_SEA0001_TTA_A_EXE | 682380 | 192.168.36.135 | Operativo | Exemys | SSE232 | MODULO DE MONITOREO Y CONTROL AMBIENTAL | MONITOREO Y CONTROL AMBIENTAL | MONITOREO Y CONTROL | ENTORNO DE RED | 0 | 0 | 2022-08-25 | 2958102 | 2024-11-27 | 5fe0b3e76b3d6 | 2020-12-21 | 2020-12-21 | 2024-04-03 |  | 2022-10-11 | EDIFICIO HUB | BUENOS AIRES | 4 PBA Y PATAGONIA | 43 PBA COSTA
RAU | ARBBRAU | RAUCH | Sala de Energia A |  |  | ARBBRAU_SEA0001_UPS_A | 1384136 | 192.168.36.150 | Operativo | Emerson | LIEBERT NXA. 30KVA | UPS MONOLITICAS | UPS | ENERGIA | ENTORNO DE RED | 0 | 0 | 2023-12-06 | 2958102 | 2024-11-27 | 6568df2c52ee7443264073 | 2023-11-30 | 2013-01-01 | 2024-10-17 |  | 1900-01-01 | EDIFICIO HUB | BUENOS AIRES | 4 PBA Y PATAGONIA | 43 PBA COSTA
RCC | ARXXRCU | RIO CUARTO | Sala de Fuerza - PB |  |  | ARXXRCU_SEA0001-_UPS_A1 | 366062 | 10.217.40.3 | Operativo | EATON | 93Series-80.0 | UPS MONOLITICAS | UPS | ENERGIA | ENTORNO DE RED | 0 | 0 | 2022-08-25 | 2958102 | 2024-11-27 | 5caf229c03795 | 2016-11-21 | 2016-11-21 | 2024-07-29 |  | 2022-12-26 | EDIFICIO HUB | CORDOBA | 2 MEDITERRANEA | 23 MEDITERRANEA SUR
RCC | ARXXRCU | RIO CUARTO | Sala de Fuerza - PB |  |  | ARXXRCU_SEA0001_REC_A1 | 401257 | 10.217.40.4 | Operativo | ELTEK | CHASIS SISTEMA RECTIFICADOR 200 A | RECTIFICADOR SWITCHING STANDALONE INDOOR | RECTIFICADOR | ENERGIA | ENTORNO DE RED | 0 | 0 | 2022-08-25 | 2958102 | 2024-11-27 | 5d8b41df21f52 | 1969-12-31 | 1969-12-31 | 2024-10-18 |  | 2022-12-26 | EDIFICIO HUB | CORDOBA | 2 MEDITERRANEA | 23 MEDITERRANEA SUR
RCC | ARXXRCU | RIO CUARTO | Sala Objetivo |  | POD 3 | ARXXRCU_SOB0201_AKC_AQ-16_37 | 1466088 | 10.217.40.2 | Operativo | AKCP | SPX-U-M4A-S-POE | MODULO PRINCIPAL DE MONITOREO | CONTROL | MONITOREO Y CONTROL | ENTORNO DE RED | 0 | 0 | 2024-08-23 | 2958102 | 2024-11-27 | 66c8b5b07ce5e543070526 | 2024-08-23 | 2024-08-23 | 2024-08-23 |  | 1900-01-01 | EDIFICIO HUB | CORDOBA | 2 MEDITERRANEA | 23 MEDITERRANEA SUR
RCR | ARKKRCR | RECREO | Sala de TX. y FO |  |  | PCC1.RCR1 | 399899 | 10.217.17.147 | Operativo | EATON | DV2 A20 | RECTIFICADOR SWITCHING STANDALONE INDOOR | RECTIFICADOR | ENERGIA | ENTORNO DE RED | 0 | 0 | 2022-08-25 | 2958102 | 2024-11-27 | 5d8b41912251f | 1969-12-31 | 2020-10-01 | 2024-08-05 |  | 2022-05-06 | EDIFICIO HUB | CATAMARCA | 2 MEDITERRANEA | 82 TUCUMAN Y SCL
RCU | ARXXRCC | RIO CUARTO | Sala de Energía A |  |  | ARXXRCC_SEA0001_TTA_A1_EXE_1 | 682358 | 10.100.188.35 | Operativo | Exemys | SSE232 | MODULO DE MONITOREO Y CONTROL AMBIENTAL | MONITOREO Y CONTROL AMBIENTAL | MONITOREO Y CONTROL | ENTORNO DE RED | 0 | 0 | 2022-08-25 | 2958102 | 2024-11-27 | 5fe0b3e3e0b45 | 2020-12-21 | 2020-12-21 | 2022-10-11 |  | 1900-01-01 | EDIFICIO HUB | CORDOBA | 2 MEDITERRANEA | 23 MEDITERRANEA SUR
RCU | ARXXRCC | RIO CUARTO | Sala de Energía A |  | UPS_A_RIO_CUARTO | ARXXRCC_SEA0001_UPS_A1 | 158486 | 10.100.188.38 | Operativo | SCHNEIDER | Symmetra PX 160 kW | UPS MODULAR CHASIS | UPS | ENERGIA | ENTORNO DE RED | 0 | 0 | 2022-08-25 | 2958102 | 2024-11-27 | 5b19b473205bf | 2017-10-31 | 2017-10-31 | 2023-11-07 |  | 1900-01-01 | EDIFICIO HUB | CORDOBA | 2 MEDITERRANEA | 23 MEDITERRANEA SUR
RCU | ARXXRCC | RIO CUARTO | Sala de Energía B |  | UPS_B_RIO_CUARTO | ARXXRCC_SEA0001_UPS_B1 | 815692 | 10.100.188.39 | Operativo | SCHNEIDER | Symmetra PX 160 kW | UPS MODULAR CHASIS | UPS | ENERGIA | ENTORNO DE RED | 0 | 0 | 2022-08-25 | 2958102 | 2024-11-27 | 605e23848caf6 | 2021-03-26 | 2020-12-15 | 2023-11-10 |  | 2021-03-26 | EDIFICIO HUB | CORDOBA | 2 MEDITERRANEA | 23 MEDITERRANEA SUR
RCU | ARXXRCC | RIO CUARTO | Sala de Rack 1 |  | Fila Aire Acondicionado | ARXXRCC_SOB0001_AIX_X1_AC13 | 252151 | 10.100.188.41 | Operativo | Emerson | CR025 | IN ROW DX | REFRIGERACION EXPANSION DIRECTA | CLIMATIZACION | ENTORNO DE RED | 0 | 0 | 2022-08-25 | 2958102 | 2024-11-27 | 5b8990b29372d | 1969-12-31 | 2020-04-30 | 2024-02-09 |  | 2022-03-18 | EDIFICIO HUB | CORDOBA | 2 MEDITERRANEA | 23 MEDITERRANEA SUR
RCU | ARXXRCC | RIO CUARTO | Sala de Rack 1 |  | Fila Aire Acondicionado | ARXXRCC_SOB0001_AIX_X2_AG13 | 252186 | 10.100.188.40 | Operativo | Emerson | CR025 | IN ROW DX | REFRIGERACION EXPANSION DIRECTA | CLIMATIZACION | ENTORNO DE RED | 0 | 0 | 2022-08-25 | 2958102 | 2024-11-27 | 5b899ca498b3c | 1969-12-31 | 2020-04-30 | 2024-02-09 |  | 2022-03-18 | EDIFICIO HUB | CORDOBA | 2 MEDITERRANEA | 23 MEDITERRANEA SUR
RCU | ARXXRCC | RIO CUARTO | Sala de Rack 1 |  | Fila BD | ARXXRCC_SOB0001_REC_A1_AK09_02 | 252616 | 10.100.188.44 | Operativo | ENATEL | RECTIFICADOR 24V | RECTIFICADOR SWITCHING CHASIS | RECTIFICADOR | ENERGIA | ENTORNO DE RED | 0 | 0 | 2022-08-25 | 2958102 | 2024-11-27 | 5b8d8e53ed4a3 | 1969-12-31 | 2018-09-03 | 2022-03-18 |  | 1900-01-01 | EDIFICIO HUB | CORDOBA | 2 MEDITERRANEA | 23 MEDITERRANEA SUR
RCU | ARXXRCC | RIO CUARTO | Sala de Rack 1 |  | Fila BD | ARXXRCC_SOB0001_REC_A1_AL09_02 | 252519 | 10.100.188.43 | Operativo | ENATEL | RECTIFICADOR 24V | RECTIFICADOR SWITCHING CHASIS | RECTIFICADOR | ENERGIA | ENTORNO DE RED | 0 | 0 | 2022-08-25 | 2958102 | 2024-11-27 | 5b8d86aa8baf3 | 1969-12-31 | 2018-09-03 | 2022-03-18 |  | 1900-01-01 | EDIFICIO HUB | CORDOBA | 2 MEDITERRANEA | 23 MEDITERRANEA SUR
RCU | ARXXRCC | RIO CUARTO | Sala de Rack 2 |  | Fila MD | ARXXRCC_SOB0001_REC_A1_BA01_05 | 353512 | 10.100.188.46 | Operativo | ENATEL | RECTIFICADOR 24V | RECTIFICADOR SWITCHING CHASIS | RECTIFICADOR | ENERGIA | ENTORNO DE RED | 0 | 0 | 2022-08-25 | 2958102 | 2024-11-27 | 5c5c8cd39d64e | 1969-12-31 | 2019-02-07 | 2023-08-31 |  | 1900-01-01 | EDIFICIO HUB | CORDOBA | 2 MEDITERRANEA | 23 MEDITERRANEA SUR
RCU | ARXXRCC | RIO CUARTO | SHELTER |  |  | ARXXRCC_SRG0001_VMC_1 | 1247753 | 10.100.188.42 | Operativo | MITSUBISHI | AE-200A | VRV MODULO CONTROLADOR | REFRIGERACION EXPANSION DIRECTA VRV | CLIMATIZACION | ENTORNO DE RED | 0 | 0 | 2023-01-24 | 2958102 | 2024-11-27 | 63cff158bcc41639938380 | 2023-01-24 | 2022-03-10 | 2023-01-24 |  | 1900-01-01 | EDIFICIO HUB | CORDOBA | 2 MEDITERRANEA | 23 MEDITERRANEA SUR
RCU | ARXXRCC | RIO CUARTO | Sala de Rack 1 |  | Fila BD | ARXXRCC_Sala_de_Rack_1_REC_AL13_2_X1 | 252719 | 10.100.188.45 | Operativo | ENATEL | RECTIFICADOR 24V | RECTIFICADOR SWITCHING CHASIS | RECTIFICADOR | ENERGIA | ENTORNO DE RED | 0 | 0 | 2022-08-25 | 2958102 | 2024-11-27 | 5b8d9c86d88d6 | 1969-12-31 | 2018-09-03 | 2024-05-10 |  | 1900-01-01 | EDIFICIO HUB | CORDOBA | 2 MEDITERRANEA | 23 MEDITERRANEA SUR
REM | ARBBREM | REMEDIOS DE ESCALADA | PB Sala TI |  |  | ARBBREM_SRG0001_PCC_1 | 1328438 | 10.217.17.138 | Operativo | ELTEK | CHASIS SISTEMA RECTIFICADOR 1400 A CON DISTRIBUCION | RECTIFICADOR SWITCHING STANDALONE INDOOR | RECTIFICADOR | ENERGIA | ENTORNO DE RED | 0 | 0 | 2023-09-05 | 2958102 | 2024-11-27 | 64f731eb8cc7a754529943 | 2023-09-05 | 2019-10-01 | 2024-10-16 |  | 1900-01-01 | EDIFICIO HUB | BUENOS AIRES | 1 AMBA | 13 GBA OESTE
RET | ARCCRET | RETIRO | PB Sala de Energía A (ARCCRET_SEA0001) |  | UPS_A_RETIRO | ARCCRET_SEA0001_TTA_A1_EXE_1 | 682318 | 10.100.169.67 | Operativo | Exemys | SSE232 | MODULO DE MONITOREO Y CONTROL AMBIENTAL | MONITOREO Y CONTROL AMBIENTAL | MONITOREO Y CONTROL | ENTORNO DE RED | 0 | 0 | 2022-08-25 | 2958102 | 2024-11-27 | 5fe0b3de3ac36 | 2020-12-21 | 2020-12-21 | 2022-10-11 |  | 2022-10-11 | EDIFICIO HUB | CAPITAL FEDERAL | 1 AMBA | 15 CAPITAL SUR
RET | ARCCRET | RETIRO | PB Sala de Energía A (ARCCRET_SEA0001) |  | UPS_A_RETIRO | ARCCRET_SEA0001_UPS_A1 | 46721 | 10.100.169.68 | Operativo | SCHNEIDER | Symmetra PX 160 kW | UPS MODULAR CHASIS | UPS | ENERGIA | ENTORNO DE RED | 0 | 0 | 2022-08-25 | 2958102 | 2024-11-27 | 5b19b418e4985 | 2016-10-19 | 2016-10-19 | 2023-09-04 |  | 2021-11-10 | EDIFICIO HUB | CAPITAL FEDERAL | 1 AMBA | 15 CAPITAL SUR
RET | ARCCRET | RETIRO | PB Sala de Energía B (ARCCRET_SEB0001) |  | UPS_B_RETIRO | ARCCRET_SEB0001_UPS_B1 | 46722 | 10.100.169.69 | Operativo | SCHNEIDER | Symmetra PX 160 kW | UPS MODULAR CHASIS | UPS | ENERGIA | ENTORNO DE RED | 0 | 0 | 2022-08-25 | 2958102 | 2024-11-27 | 5b19b418e4e41 | 2016-10-19 | 2016-10-19 | 2023-09-04 |  | 2021-11-10 | EDIFICIO HUB | CAPITAL FEDERAL | 1 AMBA | 15 CAPITAL SUR
RET | ARCCRET | RETIRO | 1° piso Sala de Rack 1(ARCCRET_SRG0101) |  | Fila BD | ARCCRET_SOB1001_AKC_1_AH06 | 45255 | 10.100.169.66 | Operativo | AKCP | SECURITYPROBE 5ES | MODULO DE MONITOREO Y CONTROL AMBIENTAL | MONITOREO Y CONTROL AMBIENTAL | MONITOREO Y CONTROL | ENTORNO DE RED | 0 | 0 | 2022-08-25 | 2958102 | 2024-11-27 | 5b19b417bebda | 2019-07-17 | 2019-07-17 | 2024-11-12 | 2020-11-20 | 1900-01-01 | EDIFICIO HUB | CAPITAL FEDERAL | 1 AMBA | 15 CAPITAL SUR
RFF | ARSSRFF | RAFAELA | P5 - SALA AIRE ACONDICIONADO (SAA0501) |  |  | ARSSRAF_SAA0501_AA_4 | 1464257 | 10.217.48.66 | Operativo | Uniflair | TUAV1422A | AIRE ACONDICIONADO UNIDADES SEPARADAS SPLIT | AIRE ACONDICIONADO | CLIMATIZACION | ENTORNO DE RED | 0 | 0 | 2024-08-19 | 2958102 | 2024-11-27 | 66c3506668400511544267 | 2024-08-19 | 2017-06-26 | 2024-11-27 |  | 1900-01-01 | EDIFICIO HUB | SANTA FE | 3 LITORAL | 32 LITORAL CENTRO
RFF | ARSSRFF | RAFAELA | P5 - SALA AIRE ACONDICIONADO (SAA0501) |  |  | ARSSRAF_SAA0501_AA_5 | 1464258 | 10.217.48.67 | Operativo | Uniflair | TUAV1422A | AIRE ACONDICIONADO UNIDADES SEPARADAS SPLIT | AIRE ACONDICIONADO | CLIMATIZACION | ENTORNO DE RED | 0 | 0 | 2024-08-19 | 2958102 | 2024-11-27 | 66c35106a1c9f162336742 | 2024-08-19 | 2017-06-26 | 2024-11-27 |  | 1900-01-01 | EDIFICIO HUB | SANTA FE | 3 LITORAL | 32 LITORAL CENTRO
RFF | ARSSRFF | RAFAELA | P2 SALA ADSL- RECTIFICADOR (SEA0201) |  |  | ARSSRAF_SEA0201_REC_1 | 1248841 | 10.217.48.68 | Operativo | ZTE | PRCC 4200 A | RECTIFICADOR SWITCHING STANDALONE INDOOR | RECTIFICADOR | ENERGIA | ENTORNO DE RED | 0 | 0 | 2023-01-30 | 2958102 | 2024-11-27 | 63d8104339919723676234 | 2023-01-30 | 2017-03-23 | 2024-11-27 |  | 1900-01-01 | EDIFICIO HUB | SANTA FE | 3 LITORAL | 32 LITORAL CENTRO
RHO | ARGGRHO | TERMAS RIO HONDO | Sala de Equipos |  | ELTEK | ARGGRHO_SGR0001_REC_1 | 1188238 | 10.217.15.50 | Operativo | ELTEK | Chasis Sistema rectificador 2400 A | RECTIFICADOR SWITCHING STANDALONE INDOOR | RECTIFICADOR | ENERGIA | ENTORNO DE RED | 0 | 0 | 2022-08-25 | 2958102 | 2024-11-27 | 62fe31f837fe1473548001 | 2022-08-18 | 2020-01-29 | 2024-10-18 |  | 1900-01-01 | EDIFICIO HUB | SANTIAGO DEL ESTERO | 2 MEDITERRANEA | 82 TUCUMAN Y SCL
RIG | ARYYRIG | RIO GRANDE | SALA DE EQUIPOS |  |  | PCC1.RIG.SH1 | 1136930 | 10.217.42.50 | Operativo | EATON | DV2 A20 | RECTIFICADOR SWITCHING STANDALONE INDOOR | RECTIFICADOR | ENERGIA | ENTORNO DE RED | 0 | 0 | 2022-08-25 | 2958102 | 2024-11-27 | 62911bc6046d9093520203 | 1900-01-01 | 2022-05-27 | 2024-08-29 |  | 2022-05-27 | EDIFICIO HUB | JUJUY | 2 MEDITERRANEA | 83 SALTA JUJUY
RIO | ARXXRIO | RIO CEBALLOS | Sala de Equipos |  |  | ARXXRIO_SEA0001_PCC_A1 | 1253999 | 10.217.17.122 | Operativo | EATON | DV2 A20 | RECTIFICADOR SWITCHING STANDALONE INDOOR | RECTIFICADOR | ENERGIA | ENTORNO DE RED | 0 | 0 | 2023-02-09 | 2958102 | 2024-11-27 | 63e5483ff2ee2457685973 | 2023-02-09 | 2020-07-09 | 2024-11-27 |  | 1900-01-01 | EDIFICIO HUB | CORDOBA | 2 MEDITERRANEA | 22 GRAN CORDOBA
RIT | ARXXRIT | RIO TERCERO | Sala Rectificadores |  |  | ARXXRIT-SR-CHA-CD-1A | 1441448 | 10.217.17.106 | Operativo | ELTEK | CHASIS SISTEMA RECTIFICADOR 1400 A CON DISTRIBUCION | RECTIFICADOR SWITCHING STANDALONE INDOOR | RECTIFICADOR | ENERGIA | ENTORNO DE RED | 0 | 0 | 2024-06-19 | 2958102 | 2024-11-27 | 6673185f146dc022712547 | 2024-06-19 | 2024-06-19 | 2024-10-18 |  | 1900-01-01 | EDIFICIO HUB | CORDOBA | 2 MEDITERRANEA | 23 MEDITERRANEA SUR
RMJ | ARBBRMJ | RAMOS MEJIA | Sala de Equipos |  |  | ARBBRMJ_SRG0001_AKC_1_0305_30 | 1334708 | 10.217.33.34 | Operativo | AKCP | SECURITYPROBE 5ES | MODULO DE MONITOREO Y CONTROL AMBIENTAL | MONITOREO Y CONTROL AMBIENTAL | MONITOREO Y CONTROL | ENTORNO DE RED | 0 | 0 | 2023-09-27 | 2958102 | 2024-11-27 | 6514757f09125544542200 | 2023-09-27 | 2023-09-27 | 2023-09-27 |  | 1900-01-01 | EDIFICIO HUB | BUENOS AIRES | 1 AMBA | 13 GBA OESTE
RMJ | ARBBRMJ | RAMOS MEJIA | Sala de Equipos |  |  | ARBBRMJ_SRG0001_PCC_A1 | 1099921 | 10.217.33.35 | Operativo | EATON | DV2 A20 | RECTIFICADOR SWITCHING STANDALONE INDOOR | RECTIFICADOR | ENERGIA | ENTORNO DE RED | 0 | 0 | 2022-08-25 | 2958102 | 2024-11-27 | 6228e890e566a431822115 | 2022-03-09 | 2010-10-22 | 2024-07-26 |  | 2022-03-09 | EDIFICIO HUB | BUENOS AIRES | 1 AMBA | 13 GBA OESTE
RMJ | ARBBRMJ | RAMOS MEJIA | Sala de Equipos |  |  | ARBBRMJ_SRG0001_TTA_A1_EXE_1 | 1360009 | 10.217.33.37 | Operativo | Exemys | SSE232 | MODULO DE MONITOREO Y CONTROL AMBIENTAL | MONITOREO Y CONTROL AMBIENTAL | MONITOREO Y CONTROL | ENTORNO DE RED | 0 | 0 | 2023-11-07 | 2958102 | 2024-11-27 | 654a965574786779223295 | 2023-11-07 | 2023-11-06 | 2023-11-07 |  | 2023-11-07 | EDIFICIO HUB | BUENOS AIRES | 1 AMBA | 13 GBA OESTE
ROA | ARTTROA | EL RODEO REPETIDORA | Sala TX |  |  | ARTTROA_SRG0001_REC_F53-16_A1 | 1428964 | 10.217.39.67 | Operativo | EATON | APS6-300-500 12 kW - Mod 2000 W | RECTIFICADOR SWITCHING CHASIS | RECTIFICADOR | ENERGIA | ENTORNO DE RED | 0 | 0 | 2024-04-18 | 2958102 | 2024-11-27 | 66215ebf8e05a263197747 | 2024-04-18 | 2000-01-01 | 2024-08-26 |  | 1900-01-01 | EDIFICIO HUB | TUCUMAN | 2 MEDITERRANEA | 82 TUCUMAN Y SCL
ROA | ARTTROA | EL RODEO REPETIDORA | Sala TX |  |  | ARTTROA_SRG0001_TTA_A1_EXE_1 | 1428330 | 10.217.39.66 | Operativo | Exemys | SSE232 | MODULO DE MONITOREO Y CONTROL AMBIENTAL | MONITOREO Y CONTROL AMBIENTAL | MONITOREO Y CONTROL | ENTORNO DE RED | 0 | 0 | 2024-04-17 | 2958102 | 2024-11-27 | 6620224d37772064550018 | 2024-04-17 | 2024-04-12 | 2024-04-30 |  | 1900-01-01 | EDIFICIO HUB | TUCUMAN | 2 MEDITERRANEA | 82 TUCUMAN Y SCL
ROJ | ARBBROJ | ROJAS | Sala Objetivo - PB |  |  | ARBBROJ_SEA0001_UPS_A1 | 248888 | 10.100.178.134 | Operativo | Emerson | LIEBERT ITA 20KVA | UPS SWITCHING CHASIS | UPS | ENERGIA | ENTORNO DE RED | 0 | 0 | 2022-08-25 | 2958102 | 2024-11-27 | 5b840a735c8b8 | 1969-12-31 | 2018-08-27 | 2024-03-01 |  | 2021-06-30 | EDIFICIO HUB | BUENOS AIRES | 4 PBA Y PATAGONIA | 42 PBA NORTE
ROJ | ARBBROJ | ROJAS | Sala Objetivo - PB |  |  | ARBBROJ_SEA0001_UPS_B1 | 248887 | 10.100.178.135 | Operativo | Emerson | LIEBERT ITA 20KVA | UPS SWITCHING CHASIS | UPS | ENERGIA | ENTORNO DE RED | 0 | 0 | 2022-08-25 | 2958102 | 2024-11-27 | 5b8409ae5b00e | 1969-12-31 | 2018-08-27 | 2024-03-01 |  | 2021-06-30 | EDIFICIO HUB | BUENOS AIRES | 4 PBA Y PATAGONIA | 42 PBA NORTE
ROJ | ARBBROJ | ROJAS | Sala Objetivo - PB |  |  | ARBBROJ_SOB0001_TTA_A_EXE | 682381 | 10.100.178.131 | Operativo | Exemys | SSE232 | MODULO DE MONITOREO Y CONTROL AMBIENTAL | MONITOREO Y CONTROL AMBIENTAL | MONITOREO Y CONTROL | ENTORNO DE RED | 0 | 0 | 2022-08-25 | 2958102 | 2024-11-27 | 5fe0b3e7a6932 | 2020-12-21 | 2020-12-21 | 2024-04-03 |  | 2022-10-11 | EDIFICIO HUB | BUENOS AIRES | 4 PBA Y PATAGONIA | 42 PBA NORTE
ROL | ARSSROL | ROLDAN | Sala de Fuerza |  |  | ARSSROD_SEA0001_PCC_1 | 1226477 | 10.217.254.35 | Operativo | ZTE | PRCC 1400 A | RECTIFICADOR SWITCHING STANDALONE INDOOR | RECTIFICADOR | ENERGIA | ENTORNO DE RED | 0 | 0 | 2022-11-24 | 2958102 | 2024-11-27 | 637fc7002033d700458439 | 2022-11-24 | 2022-11-24 | 2024-05-28 |  | 2023-05-03 | EDIFICIO HUB | SANTA FE | 3 LITORAL | 34 GRAN ROSARIO
ROL | ARSSROL | ROLDAN | Sala Objetivo |  | POD 2 | ARSSROL_AKCP_AO03 | 1422956 | 10.217.254.34 | Operativo | AKCP | SECURITYPROBE 5ES | MODULO DE MONITOREO Y CONTROL AMBIENTAL | MONITOREO Y CONTROL AMBIENTAL | MONITOREO Y CONTROL | ENTORNO DE RED | 0 | 0 | 2024-03-21 | 2958102 | 2024-11-27 | 65fc317983905996219786 | 2024-03-21 | 2024-03-14 | 2024-03-21 |  | 1900-01-01 | EDIFICIO HUB | SANTA FE | 3 LITORAL | 34 GRAN ROSARIO
RPE | ARBBRPE | ROQUE PEREZ | Sala Objetivo - PB |  |  | ARBBRPE_SOB0001_TTA_EXE | 1470393 | 192.168.36.218 | Operativo | Exemys | SSE232 | MODULO DE MONITOREO Y CONTROL AMBIENTAL | MONITOREO Y CONTROL AMBIENTAL | MONITOREO Y CONTROL | ENTORNO DE RED | 0 | 0 | 2024-09-05 | 2958102 | 2024-11-27 | 66d9f22987305625393526 | 2024-09-05 | 2015-01-01 | 2024-09-11 |  | 1900-01-01 | EDIFICIO HUB | BUENOS AIRES | 4 PBA Y PATAGONIA | 41 PBA CENTRO
RSC | ARSSRSC | ROSARIO CENTRO | Sala SUM - P1 |  | RECTIFICADORES ELTEK | ARSSRSC.PCC4 | 1139616 | 10.217.1.203 | Operativo | ELTEK | Chasis Sistema rectificador 4200 A con distribución | RECTIFICADOR SWITCHING STANDALONE INDOOR | RECTIFICADOR | ENERGIA | ENTORNO DE RED | 0 | 0 | 2022-08-25 | 2958102 | 2024-11-27 | 62a0e9a769d47747041416 | 2022-06-08 | 2015-10-17 | 2024-10-22 |  | 1900-01-01 | EDIFICIO HUB | SANTA FE | 3 LITORAL | 34 GRAN ROSARIO
RSC | ARSSRSC | ROSARIO CENTRO | Azotea |  |  | ARSSRSC_AZO601_CHI_X1 | 406612 | 10.217.1.205 | Operativo | Uniflair | BREC 2202 A | MAQUINA ENFRIADORA CONDENSADA POR AIRE | MAQUINA ENFRIADORA | CLIMATIZACION | ENTORNO DE RED | 0 | 0 | 2022-08-25 | 2958102 | 2024-11-27 | 5d8b43ab25c51 | 2010-12-20 | 2010-12-20 | 2022-09-16 |  | 2022-05-10 | EDIFICIO HUB | SANTA FE | 3 LITORAL | 34 GRAN ROSARIO
RSC | ARSSRSC | ROSARIO CENTRO | Azotea |  |  | ARSSRSC_AZO601_CHI_X2 | 406611 | 10.217.1.206 | Operativo | Uniflair | BREC 2202 A | MAQUINA ENFRIADORA CONDENSADA POR AIRE | MAQUINA ENFRIADORA | CLIMATIZACION | ENTORNO DE RED | 0 | 0 | 2022-08-25 | 2958102 | 2024-11-27 | 5d8b43ab1eea1 | 2010-12-20 | 2010-12-20 | 2022-09-16 |  | 2021-11-19 | EDIFICIO HUB | SANTA FE | 3 LITORAL | 34 GRAN ROSARIO
RSC | ARSSRSC | ROSARIO CENTRO | Sala CX Italtel RSC8 y Sala MOI - P4 |  | ARSSRSC.UPS1A | ARSSRSC_SEA0701_UPS_A1 | 478462 | 10.217.1.201 | Operativo | Huawei | 5000-E 120 kW | UPS MODULAR CHASIS | UPS | ENERGIA | ENTORNO DE RED | 0 | 0 | 2022-08-25 | 2958102 | 2024-11-27 | 5e67a1a25eb10 | 2020-03-10 | 2020-03-10 | 2022-05-17 |  | 2022-03-31 | EDIFICIO HUB | SANTA FE | 3 LITORAL | 34 GRAN ROSARIO
RSC | ARSSRSC | ROSARIO CENTRO | Sala CX Italtel RSC8 y Sala MOI - P4 |  | ARSSRSC.UPS1B | ARSSRSC_SEB0701_UPS_B1 | 478463 | 10.217.1.202 | Operativo | Huawei | 5000-E 120 kW | UPS MODULAR CHASIS | UPS | ENERGIA | ENTORNO DE RED | 0 | 0 | 2022-08-25 | 2958102 | 2024-11-27 | 5e67a1a27a6f9 | 2020-03-10 | 2020-03-10 | 2022-05-17 |  | 2022-03-31 | EDIFICIO HUB | SANTA FE | 3 LITORAL | 34 GRAN ROSARIO
RSC | ARSSRSC | ROSARIO CENTRO | Sala Objetivo- P8 |  | POD 4A | ARSSRSC_SOB0001_AKC_1_AY17_22 | 1350726 | 10.217.1.194 | Operativo | AKCP | SECURITYPROBE 5ES | MODULO DE MONITOREO Y CONTROL AMBIENTAL | MONITOREO Y CONTROL AMBIENTAL | MONITOREO Y CONTROL | ENTORNO DE RED | 0 | 0 | 2023-10-17 | 2958102 | 2024-11-27 | 652ea20401ad2125108219 | 2023-10-17 | 2023-10-17 | 2024-01-24 |  | 1900-01-01 | EDIFICIO HUB | SANTA FE | 3 LITORAL | 34 GRAN ROSARIO
RSC | ARSSRSC | ROSARIO CENTRO | Sala Objetivo- P8 |  | POD 4A | ARSSRSC_SOB0801_AIW_X1_AL14 | 554906 | 10.217.1.198 | Operativo | VERTIV | CR060 RC | IN ROW CW | REFRIGERACION AGUA HELADA | CLIMATIZACION | ENTORNO DE RED | 0 | 0 | 2022-08-25 | 2958102 | 2024-11-27 | 5f188ca1a0226 | 2020-07-22 | 2020-07-22 | 2023-04-24 |  | 2021-04-08 | EDIFICIO HUB | SANTA FE | 3 LITORAL | 34 GRAN ROSARIO
RSC | ARSSRSC | ROSARIO CENTRO | Sala Objetivo- P8 |  | POD 3 | ARSSRSC_SOB0801_AIW_X2_AQ21 | 554907 | 10.217.1.195 | Operativo | VERTIV | CR060 RC | IN ROW CW | REFRIGERACION AGUA HELADA | CLIMATIZACION | ENTORNO DE RED | 0 | 0 | 2022-08-25 | 2958102 | 2024-11-27 | 5f188cec45fdf | 2020-07-22 | 2020-07-22 | 2023-04-24 |  | 2021-04-08 | EDIFICIO HUB | SANTA FE | 3 LITORAL | 34 GRAN ROSARIO
RSC | ARSSRSC | ROSARIO CENTRO | Sala Objetivo- P8 |  | POD 3 | ARSSRSC_SOB0801_AIW_X3_AQ18 | 554908 | 10.217.1.196 | Operativo | VERTIV | CR060 RC | IN ROW CW | REFRIGERACION AGUA HELADA | CLIMATIZACION | ENTORNO DE RED | 0 | 0 | 2022-08-25 | 2958102 | 2024-11-27 | 5f188d318562f | 2020-07-22 | 2020-07-22 | 2023-04-24 |  | 2021-04-08 | EDIFICIO HUB | SANTA FE | 3 LITORAL | 34 GRAN ROSARIO
RSC | ARSSRSC | ROSARIO CENTRO | Sala Objetivo- P8 |  | POD 4A | ARSSRSC_SOB0801_AIW_X4_AQ13 | 554909 | 10.217.1.197 | Operativo | VERTIV | CR060 RC | IN ROW CW | REFRIGERACION AGUA HELADA | CLIMATIZACION | ENTORNO DE RED | 0 | 0 | 2022-08-25 | 2958102 | 2024-11-27 | 5f188d73a201e | 2020-07-22 | 2020-07-22 | 2023-04-24 |  | 2021-04-08 | EDIFICIO HUB | SANTA FE | 3 LITORAL | 34 GRAN ROSARIO
RSC | ARSSRSC | ROSARIO CENTRO | Sala Objetivo- P8 |  | POD 1 | ARSSRSC_SOB0801_AIW_X5_AD17 | 554910 | 10.217.1.209 | Operativo | VERTIV | CR060 RC | IN ROW CW | REFRIGERACION AGUA HELADA | CLIMATIZACION | ENTORNO DE RED | 0 | 0 | 2022-08-25 | 2958102 | 2024-11-27 | 5f188dcba65c8 | 2020-07-22 | 2020-07-22 | 2023-04-24 |  | 2022-01-12 | EDIFICIO HUB | SANTA FE | 3 LITORAL | 34 GRAN ROSARIO
RSC | ARSSRSC | ROSARIO CENTRO | Sala Objetivo- P8 |  | POD 1 | ARSSRSC_SOB0801_AIW_X6_AI18 | 554911 | 10.217.1.207 | Operativo | VERTIV | CR060 RC | IN ROW CW | REFRIGERACION AGUA HELADA | CLIMATIZACION | ENTORNO DE RED | 0 | 0 | 2022-08-25 | 2958102 | 2024-11-27 | 5f188e05b2d77 | 2020-07-22 | 2020-07-22 | 2023-04-24 |  | 2022-01-12 | EDIFICIO HUB | SANTA FE | 3 LITORAL | 34 GRAN ROSARIO
RSC | ARSSRSC | ROSARIO CENTRO | Sala Objetivo- P8 |  | POD 1 | ARSSRSC_SOB0801_AIW_X7_AD22 | 1010883 | 10.217.1.210 | Operativo | VERTIV | CR060 RC | IN ROW CW | REFRIGERACION AGUA HELADA | CLIMATIZACION | ENTORNO DE RED | 0 | 0 | 2022-08-25 | 2958102 | 2024-11-27 | 6141f56156ee7028705397 | 2021-09-15 | 2021-07-22 | 2023-04-24 |  | 2022-01-12 | EDIFICIO HUB | SANTA FE | 3 LITORAL | 34 GRAN ROSARIO
RSC | ARSSRSC | ROSARIO CENTRO | Sala Objetivo- P8 |  | POD 1 | ARSSRSC_SOB0801_AIW_X8_AI21 | 1010884 | 10.217.1.208 | Operativo | VERTIV | CR060 RC | IN ROW CW | REFRIGERACION AGUA HELADA | CLIMATIZACION | ENTORNO DE RED | 0 | 0 | 2022-08-25 | 2958102 | 2024-11-27 | 6141f64dd4f7a470917388 | 2021-09-15 | 2021-07-22 | 2023-04-24 |  | 2022-01-12 | EDIFICIO HUB | SANTA FE | 3 LITORAL | 34 GRAN ROSARIO
RSS | ARSSRSS | ROSARIO SUR | PLENO DE AA -2doPiso |  |  | RSSEUSE104770 | 468049 | 10.217.17.98 | Operativo | Uniflair | TUAV2842A | AIRE ACONDICIONADO UNIDADES SEPARADAS SPLIT | AIRE ACONDICIONADO | CLIMATIZACION | ENTORNO DE RED | 0 | 0 | 2022-08-25 | 2958102 | 2024-11-27 | 5e049b871ba58 | 2019-02-20 | 2019-02-20 | 2024-11-20 |  | 1900-01-01 | EDIFICIO HUB | SANTA FE | 3 LITORAL | 34 GRAN ROSARIO
RSS | ARSSRSS | ROSARIO SUR | PLENO DE AA -2doPiso |  |  | RSSEUSE104771 | 468050 | 10.217.17.99 | Operativo | Uniflair | TUAV2842A | AIRE ACONDICIONADO UNIDADES SEPARADAS SPLIT | AIRE ACONDICIONADO | CLIMATIZACION | ENTORNO DE RED | 0 | 0 | 2022-08-25 | 2958102 | 2024-11-27 | 5e049b872ab0b | 2019-02-20 | 2019-02-20 | 2024-11-20 |  | 1900-01-01 | EDIFICIO HUB | SANTA FE | 3 LITORAL | 34 GRAN ROSARIO
RSS | ARSSRSS | ROSARIO SUR | PLENO DE AA -1erPiso |  |  | RSSEUSE105686 | 468051 | 10.217.17.100 | Operativo | Uniflair | TUAV1422A | AIRE ACONDICIONADO UNIDADES SEPARADAS SPLIT | AIRE ACONDICIONADO | CLIMATIZACION | ENTORNO DE RED | 0 | 0 | 2022-08-25 | 2958102 | 2024-11-27 | 5e049b8738fa9 | 2019-05-06 | 2019-05-06 | 2024-11-20 |  | 1900-01-01 | EDIFICIO HUB | SANTA FE | 3 LITORAL | 34 GRAN ROSARIO
RSS | ARSSRSS | ROSARIO SUR | PLENO DE AA -1erPiso |  |  | RSSEUSE105688 | 468052 | 10.217.17.101 | Operativo | Uniflair | TUAV1422A | AIRE ACONDICIONADO UNIDADES SEPARADAS SPLIT | AIRE ACONDICIONADO | CLIMATIZACION | ENTORNO DE RED | 0 | 0 | 2022-08-25 | 2958102 | 2024-11-27 | 5e049b8747651 | 2019-05-06 | 2019-05-06 | 2024-11-20 |  | 1900-01-01 | EDIFICIO HUB | SANTA FE | 3 LITORAL | 34 GRAN ROSARIO
RSS | ARSSRSS | ROSARIO SUR | PLENO DE AA -1erPiso |  |  | RSSEUSE105690 | 468053 | 10.217.17.102 | Operativo | Uniflair | TUAV1422A | AIRE ACONDICIONADO UNIDADES SEPARADAS SPLIT | AIRE ACONDICIONADO | CLIMATIZACION | ENTORNO DE RED | 0 | 0 | 2022-08-25 | 2958102 | 2024-11-27 | 5e049b87543eb | 2019-05-06 | 2019-05-06 | 2024-11-20 |  | 1900-01-01 | EDIFICIO HUB | SANTA FE | 3 LITORAL | 34 GRAN ROSARIO
RTC | ARHHRES | RESISTENCIA | Patio Interior (Antena) P B |  |  | ARHHRES_PEX0001_CHI_3 | 1080391 | 10.217.5.42 | Operativo | Uniflair | BREC 2202 A | MAQUINA ENFRIADORA CONDENSADA POR AIRE | MAQUINA ENFRIADORA | CLIMATIZACION | ENTORNO DE RED | 0 | 0 | 2022-08-25 | 2958102 | 2024-11-27 | 61f800a9407cc681075786 | 2022-01-31 | 2022-01-31 | 2024-09-11 |  | 1900-01-01 | EDIFICIO HUB | CHACO | 3 LITORAL | 31 LITORAL NORTE
RTC | ARHHRES | RESISTENCIA | Patio |  |  | ARHHRES_PEX0001_GEN_3 | 1423147 | 10.217.5.44 | Operativo | HIMOINSA | HFW-350 T5 | GRUPO ELECTROGENO CABINADO | GRUPO ELECTROGENO | ENERGIA | ENTORNO DE RED | 0 | 0 | 2024-03-21 | 2958102 | 2024-11-27 | 65fc92ed1ab67000500293 | 2024-03-21 | 2018-01-23 | 2024-08-15 |  | 1900-01-01 | EDIFICIO HUB | CHACO | 3 LITORAL | 31 LITORAL NORTE
RTC | ARHHRES | RESISTENCIA | Sala de Fuerza PB |  | UPS | ARHHRES_SEA0101_UPS_A1 | 917877 | 10.217.5.7 | Operativo | Huawei | 5000-E 120 kW | UPS MODULAR CHASIS | UPS | ENERGIA | ENTORNO DE RED | 0 | 0 | 2022-08-25 | 2958102 | 2024-11-27 | 6101bb261772a159691557 | 2021-07-28 | 2015-05-02 | 2024-10-09 |  | 2022-04-08 | EDIFICIO HUB | CHACO | 3 LITORAL | 31 LITORAL NORTE
RTC | ARHHRES | RESISTENCIA | Sala de Fuerza PB |  | UPS | ARHHRES_SEA0101_UPS_B1 | 917879 | 10.217.5.8 | Operativo | Huawei | 5000-E 120 kW | UPS MODULAR CHASIS | UPS | ENERGIA | ENTORNO DE RED | 0 | 0 | 2022-08-25 | 2958102 | 2024-11-27 | 6101bfdd58119109097182 | 2021-07-28 | 2017-10-21 | 2024-04-18 |  | 2022-06-06 | EDIFICIO HUB | CHACO | 3 LITORAL | 31 LITORAL NORTE
RTC | ARHHRES | RESISTENCIA | Sala Grupo Electrogeno |  |  | ARHHRES_SGA0001_GEN_1 | 364681 | 10.217.5.46 | Operativo | GASCOR | F SERIES 535 | GRUPO ELECTROGENO CABINADO | GRUPO ELECTROGENO | ENERGIA | ENTORNO DE RED | 0 | 0 | 2022-08-25 | 2958102 | 2024-11-27 | 5cacdbb8556aa | 1999-06-29 | 1999-06-29 | 2024-09-11 |  | 2021-07-28 | EDIFICIO HUB | CHACO | 3 LITORAL | 31 LITORAL NORTE
RTC | ARHHRES | RESISTENCIA | Sala Objetivo |  | POD 1 | ARHHRES_SOB0001_AKC_1 | 897837 | 10.217.5.2 | Operativo | AKCP | SECURITYPROBE 5ES | MODULO DE MONITOREO Y CONTROL AMBIENTAL | MONITOREO Y CONTROL AMBIENTAL | MONITOREO Y CONTROL | ENTORNO DE RED | 0 | 0 | 2022-08-25 | 2958102 | 2024-11-27 | 60f1aec4126e9304698573 | 2021-07-16 | 2021-07-16 | 2024-01-16 |  | 2021-08-03 | EDIFICIO HUB | CHACO | 3 LITORAL | 31 LITORAL NORTE
RTC | ARHHRES | RESISTENCIA | Sala Objetivo |  | POD 4 | ARHHRES_SOB0101_AAI_X9_AL35 | 1223336 | 10.217.5.23 | Operativo | APC | ACRC-103 | IN ROW CW | REFRIGERACION AGUA HELADA | CLIMATIZACION | ENTORNO DE RED | 0 | 0 | 2022-11-14 | 2958102 | 2024-11-27 | 63728ff16b032690215349 | 2022-11-14 | 2022-11-14 | 2024-11-14 |  | 2022-11-14 | EDIFICIO HUB | CHACO | 3 LITORAL | 31 LITORAL NORTE
RTC | ARHHRES | RESISTENCIA | Sala Objetivo |  | POD 4 | ARHHRES_SOB0101_AIW_X10_AQ36 | 1223330 | 10.217.5.26 | Operativo | APC | ACRC-103 | IN ROW CW | REFRIGERACION AGUA HELADA | CLIMATIZACION | ENTORNO DE RED | 0 | 0 | 2022-11-14 | 2958102 | 2024-11-27 | 63728ea117956244371016 | 2022-11-14 | 2022-11-14 | 2024-11-14 |  | 2022-11-14 | EDIFICIO HUB | CHACO | 3 LITORAL | 31 LITORAL NORTE
RTC | ARHHRES | RESISTENCIA | Sala Objetivo |  | POD 3 | ARHHRES_SOB0101_AIW_X11_AQ31 | 554921 | 10.217.5.27 | Operativo | SCHNEIDER | ACRC602 | IN ROW CW | REFRIGERACION AGUA HELADA | CLIMATIZACION | ENTORNO DE RED | 0 | 0 | 2022-08-25 | 2958102 | 2024-11-27 | 5f1898241a29b | 2020-07-22 | 2020-07-22 | 2024-11-14 |  | 2022-02-21 | EDIFICIO HUB | CHACO | 3 LITORAL | 31 LITORAL NORTE
RTC | ARHHRES | RESISTENCIA | Sala Objetivo |  | POD 3 | ARHHRES_SOB0101_AIW_X12_AQ28 | 852951 | 10.217.5.28 | Operativo | SCHNEIDER | ACRC602 | IN ROW CW | REFRIGERACION AGUA HELADA | CLIMATIZACION | ENTORNO DE RED | 0 | 0 | 2022-08-25 | 2958102 | 2024-11-27 | 60918405b18cb | 2021-05-04 | 2023-03-01 | 2024-11-14 |  | 2022-11-14 | EDIFICIO HUB | CHACO | 3 LITORAL | 31 LITORAL NORTE
RTC | ARHHRES | RESISTENCIA | Sala Objetivo |  | POD 1 | ARHHRES_SOB0101_AIW_X1_AD35 | 852934 | 10.217.5.4 | Operativo | SCHNEIDER | ACRC602 | IN ROW CW | REFRIGERACION AGUA HELADA | CLIMATIZACION | ENTORNO DE RED | 0 | 0 | 2022-08-25 | 2958102 | 2024-11-27 | 609172b48889c | 2021-05-04 | 2023-01-03 | 2024-11-20 |  | 1900-01-01 | EDIFICIO HUB | CHACO | 3 LITORAL | 31 LITORAL NORTE
RTC | ARHHRES | RESISTENCIA | Sala Objetivo |  | POD 2 | ARHHRES_SOB0101_AIW_X2_AD32 | 852945 | 10.217.5.5 | Operativo | SCHNEIDER | ACRC602 | IN ROW CW | REFRIGERACION AGUA HELADA | CLIMATIZACION | ENTORNO DE RED | 0 | 0 | 2022-08-25 | 2958102 | 2024-11-27 | 60918193f178a | 2021-05-04 | 2022-07-13 | 2024-11-14 |  | 1900-01-01 | EDIFICIO HUB | CHACO | 3 LITORAL | 31 LITORAL NORTE
RTC | ARHHRES | RESISTENCIA | Sala Objetivo |  | POD 2 | ARHHRES_SOB0101_AIW_X3_AD27 | 1026786 | 10.217.5.3 | Operativo | SCHNEIDER | ACRC602 | IN ROW CW | REFRIGERACION AGUA HELADA | CLIMATIZACION | ENTORNO DE RED | 0 | 0 | 2022-08-25 | 2958102 | 2024-11-27 | 61781a7c5f65d782431561 | 2021-10-26 | 2021-10-26 | 2024-11-14 |  | 2022-11-14 | EDIFICIO HUB | CHACO | 3 LITORAL | 31 LITORAL NORTE
RTC | ARHHRES | RESISTENCIA | Sala Objetivo |  | POD 2 | ARHHRES_SOB0101_AIW_X4_AI28 | 852948 | 10.217.5.6 | Operativo | SCHNEIDER | ACRC602 | IN ROW CW | REFRIGERACION AGUA HELADA | CLIMATIZACION | ENTORNO DE RED | 0 | 0 | 2022-08-25 | 2958102 | 2024-11-27 | 6091828ec658a | 2021-05-04 | 2020-12-15 | 2024-11-14 |  | 2022-04-06 | EDIFICIO HUB | CHACO | 3 LITORAL | 31 LITORAL NORTE
RTC | ARHHRES | RESISTENCIA | Sala Objetivo |  | POD 3 | ARHHRES_SOB0101_AIW_X5_AL27 | 852950 | 10.217.5.25 | Operativo | SCHNEIDER | ACRC602 | IN ROW CW | REFRIGERACION AGUA HELADA | CLIMATIZACION | ENTORNO DE RED | 0 | 0 | 2022-08-25 | 2958102 | 2024-11-27 | 6091838adc415 | 2021-05-04 | 2022-02-21 | 2024-11-14 |  | 2022-11-14 | EDIFICIO HUB | CHACO | 3 LITORAL | 31 LITORAL NORTE
RTC | ARHHRES | RESISTENCIA | Sala Objetivo |  | POD 1 | ARHHRES_SOB0101_AIW_X7_AI36 | 852935 | 10.217.5.22 | Operativo | SCHNEIDER | ACRC602 | IN ROW CW | REFRIGERACION AGUA HELADA | CLIMATIZACION | ENTORNO DE RED | 0 | 0 | 2022-08-25 | 2958102 | 2024-11-27 | 60917352049f7 | 2021-05-04 | 2021-12-15 | 2024-10-08 |  | 2022-11-14 | EDIFICIO HUB | CHACO | 3 LITORAL | 31 LITORAL NORTE
RTC | ARHHRES | RESISTENCIA | Sala Objetivo |  | POD 4 | ARHHRES_SOB0101_AIW_X8_AL32 | 554919 | 10.217.5.24 | Operativo | SCHNEIDER | ACRC602 | IN ROW CW | REFRIGERACION AGUA HELADA | CLIMATIZACION | ENTORNO DE RED | 0 | 0 | 2022-08-25 | 2958102 | 2024-11-27 | 5f18952877879 | 2020-07-22 | 2020-07-22 | 2024-11-14 |  | 2022-11-14 | EDIFICIO HUB | CHACO | 3 LITORAL | 31 LITORAL NORTE
RTC | ARHHRES | RESISTENCIA | Sala Objetivo |  | POD 2 | ARHHRES_SOB0101_AIX_X5_AI31 | 852949 | 10.217.5.21 | Operativo | SCHNEIDER | ACRC602 | IN ROW CW | REFRIGERACION AGUA HELADA | CLIMATIZACION | ENTORNO DE RED | 0 | 0 | 2022-08-25 | 2958102 | 2024-11-27 | 609182f697c84 | 2021-05-04 | 2023-03-01 | 2023-04-24 |  | 2022-11-14 | EDIFICIO HUB | CHACO | 3 LITORAL | 31 LITORAL NORTE
RTC | ARHHRES | RESISTENCIA | Sala Transmisión PB |  | Rectificador Eltek | ARHHRES_SRG0002_PCC_X3 | 1222876 | 10.217.5.33 | Operativo | ELTEK | CHASIS SISTEMA RECTIFICADOR 1400 A SIN DISTRIBUCION | RECTIFICADOR SWITCHING STANDALONE INDOOR | RECTIFICADOR | ENERGIA | ENTORNO DE RED | 0 | 0 | 2022-11-14 | 2958102 | 2024-11-27 | 63727b47c0a87830824322 | 2022-11-14 | 2022-12-12 | 2024-07-11 |  | 1900-01-01 | EDIFICIO HUB | CHACO | 3 LITORAL | 31 LITORAL NORTE
RTC | ARHHRES | RESISTENCIA | Sala de Fuerza PB |  | UPS | ARHHRES_SRG0002_UCM_1 | 1351415 | 10.217.5.35 | Operativo | BLUNERY | 17-1031 | BATERIA DE LITIO PARA PLANTA DE CONTINUA MONITOREO | BANCO DE BATERIAS | ENERGIA | ENTORNO DE RED | 0 | 0 | 2023-10-18 | 2958102 | 2024-11-27 | 6530142f04508564798742 | 2023-10-18 | 2022-12-12 | 2024-07-12 |  | 1900-01-01 | EDIFICIO HUB | CHACO | 3 LITORAL | 31 LITORAL NORTE
RTC | ARHHRES | RESISTENCIA | Sala de Fuerza PB |  | UPS | ARHHRES_SRG0002_UCM_2 | 1353019 | 10.217.5.34 | Operativo | BLUNERY | 17-1031 | BATERIA DE LITIO PARA PLANTA DE CONTINUA MONITOREO | BANCO DE BATERIAS | ENERGIA | ENTORNO DE RED | 0 | 0 | 2023-10-20 | 2958102 | 2024-11-27 | 65329e57d1a0d242515604 | 2023-10-20 | 2022-12-12 | 2024-07-12 |  | 1900-01-01 | EDIFICIO HUB | CHACO | 3 LITORAL | 31 LITORAL NORTE
RTC | ARHHRES | RESISTENCIA | Sala Transmision 1P |  | Rectificador ZTE | ARHHRES_SRG0101_PCC_1 | 1222785 | 10.217.5.10 | Operativo | ZTE | PRCC 4200 A | RECTIFICADOR SWITCHING STANDALONE INDOOR | RECTIFICADOR | ENERGIA | ENTORNO DE RED | 0 | 0 | 2022-11-14 | 2958102 | 2024-11-27 | 63724fc977046325793056 | 2022-11-14 | 2022-11-14 | 2024-10-04 |  | 2022-11-14 | EDIFICIO HUB | CHACO | 3 LITORAL | 31 LITORAL NORTE
RTC | ARHHRES | RESISTENCIA | Sala Neax |  | PCC VERTIV | ARHHRES_SRG0201_REC_1 | 1351429 | 10.217.5.36 | Operativo | VERTIV | Netsure 7100 - Semibulk XL | RECTIFICADOR SWITCHING STANDALONE INDOOR | RECTIFICADOR | ENERGIA | ENTORNO DE RED | 0 | 0 | 2023-10-18 | 2958102 | 2024-11-27 | 65301bc923640619132253 | 2023-10-18 | 2022-12-12 | 2024-01-05 |  | 1900-01-01 | EDIFICIO HUB | CHACO | 3 LITORAL | 31 LITORAL NORTE
RTC | ARHHRES | RESISTENCIA | Sala de Fuerza PB |  | UPS | ARHHRES_SRG0201_UCM_1 | 1353080 | 10.217.5.38 | Operativo | BLUNERY | 17-1031 | BATERIA DE LITIO PARA PLANTA DE CONTINUA MONITOREO | BANCO DE BATERIAS | ENERGIA | ENTORNO DE RED | 0 | 0 | 2023-10-20 | 2958102 | 2024-11-27 | 6532abdb10abb168987062 | 2023-10-20 | 2022-12-12 | 2024-07-12 |  | 1900-01-01 | EDIFICIO HUB | CHACO | 3 LITORAL | 31 LITORAL NORTE
RTC | ARHHRES | RESISTENCIA | Sala de Fuerza PB |  | UPS | ARHHRES_SRG0201_UCM_2 | 1353098 | 10.217.5.39 | Operativo | BLUNERY | 17-1031 | BATERIA DE LITIO PARA PLANTA DE CONTINUA MONITOREO | BANCO DE BATERIAS | ENERGIA | ENTORNO DE RED | 0 | 0 | 2023-10-20 | 2958102 | 2024-11-27 | 6532af18b42bc890188775 | 2023-10-20 | 2022-12-12 | 2024-07-12 |  | 1900-01-01 | EDIFICIO HUB | CHACO | 3 LITORAL | 31 LITORAL NORTE
RTC | ARHHRES | RESISTENCIA | Sala de Fuerza PB |  | UPS | ARHHRES_SRG0201_UCM_3 | 1353115 | 10.217.5.37 | Operativo | BLUNERY | 17-1031 | BATERIA DE LITIO PARA PLANTA DE CONTINUA MONITOREO | BANCO DE BATERIAS | ENERGIA | ENTORNO DE RED | 0 | 0 | 2023-10-20 | 2958102 | 2024-11-27 | 6532b090e227c001571009 | 2023-10-20 | 2022-12-12 | 2024-07-12 |  | 1900-01-01 | EDIFICIO HUB | CHACO | 3 LITORAL | 31 LITORAL NORTE
RTT | ARCCRTT | RETIRO | 01SS-Sala Grupo Electrógeno |  |  | ARCCRTT_SOB0001_AKC_1 | 1127746 | 10.217.11.66 | Operativo | AKCP | SECURITYPROBE 5ES | MODULO DE MONITOREO Y CONTROL AMBIENTAL | MONITOREO Y CONTROL AMBIENTAL | MONITOREO Y CONTROL | ENTORNO DE RED | 0 | 0 | 2022-08-25 | 2958102 | 2024-11-27 | 6274bc60bb7d8884651257 | 2022-05-06 | 2022-05-06 | 2023-03-06 |  | 2022-09-05 | EDIFICIO HUB | CAPITAL FEDERAL | 1 AMBA | 15 CAPITAL SUR
RVA | ARUURIV | COMODORO RIVADAVIA | Sala de Racks |  |  | ARUURIV_SRG0001_PCC_A1 | 1266762 | 10.217.5.91 | Operativo | EATON | DV2 A20 | RECTIFICADOR SWITCHING STANDALONE INDOOR | RECTIFICADOR | ENERGIA | ENTORNO DE RED | 0 | 0 | 2023-03-09 | 2958102 | 2024-11-27 | 6409ed7bf2deb687976082 | 2023-03-09 | 2015-02-21 | 2024-06-26 |  | 2023-03-09 | EDIFICIO HUB | CHUBUT | 4 PBA Y PATAGONIA | 45 PATAGONIA
SAA | ARBBSAA | SAN ANTONIO DE ARECO | Sala de Energia - PB |  |  | ARBBSAA_SEA0001_TTA_A_EXE | 682385 | 192.168.37.37 | Operativo | Exemys | SSE232 | MODULO DE MONITOREO Y CONTROL AMBIENTAL | MONITOREO Y CONTROL AMBIENTAL | MONITOREO Y CONTROL | ENTORNO DE RED | 0 | 0 | 2022-08-25 | 2958102 | 2024-11-27 | 5fe0b3e86eae8 | 2020-12-21 | 2020-12-21 | 2024-06-26 |  | 1900-01-01 | EDIFICIO HUB | BUENOS AIRES | 4 PBA Y PATAGONIA | 42 PBA NORTE
SAA | ARBBSAA | SAN ANTONIO DE ARECO | Sala Objetivo - PB |  |  | ARBBSAA_SOB0001_UPS_A | 581491 | 192.168.37.53 | Operativo | Emerson | LIEBERT ITA 20KVA | UPS SWITCHING CHASIS | UPS | ENERGIA | ENTORNO DE RED | 0 | 0 | 2022-08-25 | 2958102 | 2024-11-27 | 5f9080f7940f1 | 2020-10-21 | 2020-10-21 | 2024-11-21 |  | 2024-04-03 | EDIFICIO HUB | BUENOS AIRES | 4 PBA Y PATAGONIA | 42 PBA NORTE
SAO | ARBBSAO | SALADILLO | Sala de Energia A |  |  | ARBBSAO_SEA0001_TTA_A_EXE | 682382 | 10.100.190.35 | Operativo | Exemys | SSE232 | MODULO DE MONITOREO Y CONTROL AMBIENTAL | MONITOREO Y CONTROL AMBIENTAL | MONITOREO Y CONTROL | ENTORNO DE RED | 0 | 0 | 2022-08-25 | 2958102 | 2024-11-27 | 5fe0b3e7df39c | 2020-12-21 | 2020-12-21 | 2024-02-22 | 2021-04-24 | 2022-05-02 | EDIFICIO HUB | BUENOS AIRES | 4 PBA Y PATAGONIA | 41 PBA CENTRO
SAO | ARBBSAO | SALADILLO | Sala de Energia A |  |  | ARBBSAO_SEA0001_UPS_A | 1414153 | 10.100.190.38 | Operativo | Emerson | LIEBERT ITA 20KVA | UPS SWITCHING CHASIS | UPS | ENERGIA | ENTORNO DE RED | 0 | 0 | 2024-02-22 | 2958102 | 2024-11-27 | 65d76f097433c064831083 | 2024-02-22 | 2016-01-01 | 2024-09-04 |  | 1900-01-01 | EDIFICIO HUB | BUENOS AIRES | 4 PBA Y PATAGONIA | 41 PBA CENTRO
SAO | ARBBSAO | SALADILLO | SHELTER |  |  | ARBBSAO_SOB0001_VMC_1 | 1270384 | 10.100.190.40 | Operativo | MITSUBISHI | AE-200A | VRV MODULO CONTROLADOR | REFRIGERACION EXPANSION DIRECTA VRV | CLIMATIZACION | ENTORNO DE RED | 0 | 0 | 2023-03-21 | 2958102 | 2024-11-27 | 6419d2bad5dde486740983 | 2023-03-21 | 2018-07-17 | 2024-06-05 |  | 2023-03-21 | EDIFICIO HUB | BUENOS AIRES | 4 PBA Y PATAGONIA | 41 PBA CENTRO
SAO | ARBBSAO | SALADILLO | Sala de Rack 1 |  | Fila MD | ARBBSAO_SRG0001_AC03_PCC | 1439366 | 10.100.190.41 | Operativo | EATON | APS 12 | RECTIFICADOR SWITCHING CHASIS | RECTIFICADOR | ENERGIA | ENTORNO DE RED | 0 | 0 | 2024-06-12 | 2958102 | 2024-11-27 | 6669775e249d3249330113 | 2024-06-12 | 2015-01-01 | 2024-06-12 |  | 1900-01-01 | EDIFICIO HUB | BUENOS AIRES | 4 PBA Y PATAGONIA | 41 PBA CENTRO
SAT | ARXXSAT | SANTIAGO TEMPLE | FUERZA |  | ELTEK | ARXXSAT_SEA0001_REC_A1 | 1178883 | 10.217.42.106 | Operativo | ELTEK | CHASIS SISTEMA RECTIFICADOR 500 A | RECTIFICADOR SWITCHING STANDALONE INDOOR | RECTIFICADOR | ENERGIA | ENTORNO DE RED | 0 | 0 | 2022-08-25 | 2958102 | 2024-11-27 | 62d1d5df6fd07128975329 | 2022-07-15 | 2022-07-15 | 2024-10-21 |  | 1900-01-01 | EDIFICIO HUB | CORDOBA | 2 MEDITERRANEA | 21 MEDITERRANEA NORTE
SCA | ARSSSCA | SAN CARLOS NORTE | Sala Discover |  |  | SCA-SEA00-REC-RACK-01 | 401129 | 10.207.0.210 | Operativo | ELTEK | CHASIS SISTEMA RECTIFICADOR 200 A | RECTIFICADOR SWITCHING STANDALONE INDOOR | RECTIFICADOR | ENERGIA | ENTORNO DE RED | 0 | 0 | 2022-08-25 | 2958102 | 2024-11-27 | 5d8b41d88b70d | 1969-12-31 | 1969-12-31 | 2024-10-25 |  | 1900-01-01 | EDIFICIO HUB | SANTA FE | 3 LITORAL | 33 LITORAL SUR
SCC | ARSSSCC | SAN CARLOS CENTRO | Sala Baterias |  |  | ARSSCC_SB01_RB2_PDU1 | 1433312 | 10.217.28.201 | Operativo | WEINTEK | CMT2078X | BATERIA DE LITIO PARA PLANTA DE CONTINUA MONITOREO | BANCO DE BATERIAS | ENERGIA | ENTORNO DE RED | 0 | 0 | 2024-05-10 | 2958102 | 2024-11-27 | 663e1f203214b014713149 | 2024-05-10 | 2021-08-02 | 2024-09-09 |  | 1900-01-01 | EDIFICIO HUB | SANTA FE | 3 LITORAL | 32 LITORAL CENTRO
SCC | ARSSSCC | SAN CARLOS CENTRO | Patio Externo |  |  | ARSSSCC_PEX0001_GEN_1 | 1014400 | 10.217.28.195 | Operativo | PALMERO | PP-100 | GRUPO ELECTROGENO CABINADO | GRUPO ELECTROGENO | ENERGIA | ENTORNO DE RED | 0 | 0 | 2022-08-25 | 2958102 | 2024-11-27 | 615212a35b440267774546 | 2021-09-27 | 2021-09-01 | 2024-09-13 |  | 2021-09-27 | EDIFICIO HUB | SANTA FE | 3 LITORAL | 32 LITORAL CENTRO
SCC | ARSSSCC | SAN CARLOS CENTRO | Sala Baterias |  |  | ARSSSCC_SB01_RB1_PDU1 | 1431703 | 10.217.28.200 | Operativo | WEINTEK | CMT2078X | BATERIA DE LITIO PARA PLANTA DE CONTINUA MONITOREO | BANCO DE BATERIAS | ENERGIA | ENTORNO DE RED | 0 | 0 | 2024-05-02 | 2958102 | 2024-11-27 | 6633e45065dbf382656069 | 2024-05-02 | 1900-01-01 | 2024-10-03 |  | 1900-01-01 | EDIFICIO HUB | SANTA FE | 3 LITORAL | 32 LITORAL CENTRO
SCC | ARSSSCC | SAN CARLOS CENTRO | Patio Externo |  | CONDENSADORAS AA | ARSSSCC_SO0001_AAC_1 | 1135762 | 10.217.28.203 | Operativo | CLIMAVENETA | BRE 054B LN | AIRE ACONDICIONADO EXPANSION DIRECTA CONDENSADOR | AIRE ACONDICIONADO | CLIMATIZACION | ENTORNO DE RED | 0 | 0 | 2022-08-25 | 2958102 | 2024-11-27 | 628fcd97cfbc2045215749 | 2022-05-26 | 2022-04-18 | 2024-11-25 |  | 2022-11-09 | EDIFICIO HUB | SANTA FE | 3 LITORAL | 32 LITORAL CENTRO
SCC | ARSSSCC | SAN CARLOS CENTRO | Patio Externo |  | CONDENSADORAS AA | ARSSSCC_SO0001_AAC_2 | 1135764 | 10.217.28.204 | Operativo | CLIMAVENETA | BRE 054B LN | AIRE ACONDICIONADO EXPANSION DIRECTA CONDENSADOR | AIRE ACONDICIONADO | CLIMATIZACION | ENTORNO DE RED | 0 | 0 | 2022-08-25 | 2958102 | 2024-11-27 | 628fce048ecbd030513805 | 2022-05-26 | 2022-04-18 | 2024-11-25 |  | 1900-01-01 | EDIFICIO HUB | SANTA FE | 3 LITORAL | 32 LITORAL CENTRO
SCC | ARSSSCC | SAN CARLOS CENTRO | Sala Objetivo |  | Fila de Aire | ARSSSCC_SO0001_AAP_1 | 1135754 | 10.217.28.198 | Operativo | CLIMAVENETA | AXU-18 | AIRE ACONDICIONADO EXPANSION DIRECTA EXPANSOR | AIRE ACONDICIONADO | CLIMATIZACION | ENTORNO DE RED | 0 | 0 | 2022-08-25 | 2958102 | 2024-11-27 | 628fc8bfa59bd799930244 | 2022-05-26 | 2022-04-18 | 2024-09-09 |  | 2022-11-09 | EDIFICIO HUB | SANTA FE | 3 LITORAL | 32 LITORAL CENTRO
SCC | ARSSSCC | SAN CARLOS CENTRO | Sala Objetivo |  | Fila de Aire | ARSSSCC_SO0001_AAP_2 | 1135755 | 10.217.28.199 | Operativo | CLIMAVENETA | AXU-18 | AIRE ACONDICIONADO EXPANSION DIRECTA EXPANSOR | AIRE ACONDICIONADO | CLIMATIZACION | ENTORNO DE RED | 0 | 0 | 2022-08-25 | 2958102 | 2024-11-27 | 628fc8f543c61455967275 | 2022-05-26 | 2022-04-18 | 2024-09-12 |  | 2022-11-09 | EDIFICIO HUB | SANTA FE | 3 LITORAL | 32 LITORAL CENTRO
SCC | ARSSSCC | SAN CARLOS CENTRO | Sala Objetivo |  |  | ARSSSCC_SOB0001_AKC_AC14_21 | 1218406 | 10.217.28.194 | Operativo | AKCP | SECURITYPROBE 5ES | MODULO DE MONITOREO Y CONTROL AMBIENTAL | MONITOREO Y CONTROL AMBIENTAL | MONITOREO Y CONTROL | ENTORNO DE RED | 0 | 0 | 2022-10-31 | 2958102 | 2024-11-27 | 635ffd965b7b4556363067 | 2022-10-31 | 2024-09-05 | 2024-09-09 |  | 1900-01-01 | EDIFICIO HUB | SANTA FE | 3 LITORAL | 32 LITORAL CENTRO
SCO | ARGGSCO | SUNCHO CORRAL | Sala Principal |  |  | ARGGSCO_SP_PCC_A1 | 401193 | 10.217.44.146 | Operativo | ELTEK | CHASIS SISTEMA RECTIFICADOR 200 A | RECTIFICADOR SWITCHING STANDALONE INDOOR | RECTIFICADOR | ENERGIA | ENTORNO DE RED | 0 | 0 | 2022-08-25 | 2958102 | 2024-11-27 | 5d8b41dbe14fe | 1969-12-31 | 1969-12-31 | 2024-11-25 |  | 1900-01-01 | EDIFICIO HUB | SANTIAGO DEL ESTERO | 2 MEDITERRANEA | 82 TUCUMAN Y SCL
SCS | ARSSSCS | SANTA CLARA DE SAGUIER | SALA DE EQUIPOS VARIOS (SRG0001) |  |  | ARSSSCS_AKCP_01-01_4 | 1389765 | 10.217.254.26 | Operativo | AKCP | SECURITYPROBE 5ES | MODULO DE MONITOREO Y CONTROL AMBIENTAL | MONITOREO Y CONTROL AMBIENTAL | MONITOREO Y CONTROL | ENTORNO DE RED | 0 | 0 | 2023-12-12 | 2958102 | 2024-11-27 | 657863b1d4d72707039466 | 2023-12-12 | 2023-12-12 | 2024-05-31 |  | 1900-01-01 | EDIFICIO HUB | SANTA FE | 3 LITORAL | 32 LITORAL CENTRO
SCS | ARSSSCS | SANTA CLARA DE SAGUIER | SALA DE ENERGIA (SEA0001) |  |  | ARSSSCS_SEA0001_REC_1 | 1413734 | 10.217.254.29 | Operativo | VERTIV | BZAB34815-043RI | RECTIFICADOR SWITCHING CHASIS | RECTIFICADOR | ENERGIA | ENTORNO DE RED | 0 | 0 | 2024-02-20 | 2958102 | 2024-11-27 | 65d4a9cbdbc32280930198 | 2024-02-20 | 2023-06-30 | 2024-09-02 |  | 1900-01-01 | EDIFICIO HUB | SANTA FE | 3 LITORAL | 32 LITORAL CENTRO
SCUE001 |  | SCORZA CUE | SHELTER |  |  | ARWWCU2_SEA0001_TTA_A1_EXE_1 | 864233 | 10.217.30.66 | Operativo | Exemys | SSE232 | MODULO DE MONITOREO Y CONTROL AMBIENTAL | MONITOREO Y CONTROL AMBIENTAL | MONITOREO Y CONTROL | ENTORNO DE RED | 0 | 0 | 2022-08-25 | 2958102 | 2024-11-27 | 60a2aff41ca73144980529 | 2021-05-17 | 2021-05-17 | 2023-04-05 |  | 2022-10-06 | SHELTER | CORRIENTES | 3 LITORAL | 31 LITORAL NORTE
SCUE001 |  | SCORZA CUE | SHELTER |  |  | ARWWCU2_SOB0001_AKC_1 | 396310 | 10.217.30.71 | Operativo | AKCP | SECURITYPROBE 5ES | MODULO DE MONITOREO Y CONTROL AMBIENTAL | MONITOREO Y CONTROL AMBIENTAL | MONITOREO Y CONTROL | ENTORNO DE RED | 0 | 0 | 2022-08-25 | 2958102 | 2024-11-27 | 5d6d38784b6c8 | 2019-09-02 | 2019-09-02 | 2023-12-05 |  | 1900-01-01 | SHELTER | CORRIENTES | 3 LITORAL | 31 LITORAL NORTE
SCUE001 |  | SCORZA CUE | SHELTER |  |  | ARWWCU2_SRG0001_REC_X1 | 1189601 | 10.217.30.67 | Operativo | EATON | APS 12 | RECTIFICADOR SWITCHING CHASIS | RECTIFICADOR | ENERGIA | ENTORNO DE RED | 0 | 0 | 2022-08-25 | 2958102 | 2024-11-27 | 6305345a20740813174674 | 1900-01-01 | 2022-08-23 | 2024-07-26 |  | 1900-01-01 | SHELTER | CORRIENTES | 3 LITORAL | 31 LITORAL NORTE
SDE | ARGGSDE | SANTIAGO | Sala Rectificadores |  | PCC ZTE | ARGGSDE_SEA0001_REC_1 | 1228414 | 10.217.25.7 | Operativo | ZTE | PRCC 4200 A | RECTIFICADOR SWITCHING STANDALONE INDOOR | RECTIFICADOR | ENERGIA | ENTORNO DE RED | 0 | 0 | 2022-11-29 | 2958102 | 2024-11-27 | 6386019bac8d5601650450 | 2022-11-29 | 2022-11-29 | 2024-09-18 |  | 1900-01-01 | EDIFICIO HUB | SANTIAGO DEL ESTERO | 2 MEDITERRANEA | 82 TUCUMAN Y SCL
SDE | ARGGSDE | SANTIAGO | Sala de UPS A - PB |  |  | ARGGSDE_SEA0001_UPS_A1 | 1299644 | 10.217.25.3 | Operativo | VERTIV | Liebert APM 150 | UPS MODULAR CHASIS | UPS | ENERGIA | ENTORNO DE RED | 0 | 0 | 2023-06-08 | 2958102 | 2024-11-27 | 648222ff0d89f649366777 | 2023-06-08 | 2023-06-08 | 2023-06-08 |  | 2023-06-08 | EDIFICIO HUB | SANTIAGO DEL ESTERO | 2 MEDITERRANEA | 82 TUCUMAN Y SCL
SDE | ARGGSDE | SANTIAGO | Sala Objetivo |  | POD 1 | ARGGSDE_SOB0201_AIX_X1_BU13 | 1104559 | 10.217.25.8 | Operativo | Emerson | CR025 | IN ROW DX | REFRIGERACION EXPANSION DIRECTA | CLIMATIZACION | ENTORNO DE RED | 0 | 0 | 2022-08-25 | 2958102 | 2024-11-27 | 62436fa23a522270506238 | 2022-03-29 | 2022-10-24 | 2024-02-29 |  | 1900-01-01 | EDIFICIO HUB | SANTIAGO DEL ESTERO | 2 MEDITERRANEA | 82 TUCUMAN Y SCL
SDE | ARGGSDE | SANTIAGO | Sala Objetivo |  | POD 1 | ARGGSDE_SOB0201_AIX_X2_BU16 | 1104560 | 10.217.25.9 | Operativo | Emerson | CR025 | IN ROW DX | REFRIGERACION EXPANSION DIRECTA | CLIMATIZACION | ENTORNO DE RED | 0 | 0 | 2022-08-25 | 2958102 | 2024-11-27 | 6243700be85d9746285698 | 2022-03-29 | 2022-10-24 | 2024-02-29 |  | 1900-01-01 | EDIFICIO HUB | SANTIAGO DEL ESTERO | 2 MEDITERRANEA | 82 TUCUMAN Y SCL
SDE | ARGGSDE | SANTIAGO | Sala Objetivo |  | POD 1 | ARGGSDE_SOB0201_AKC_1_BU11_21 | 1195068 | 10.217.25.2 | Operativo | AKCP | SECURITYPROBE 5ES | MODULO DE MONITOREO Y CONTROL AMBIENTAL | MONITOREO Y CONTROL AMBIENTAL | MONITOREO Y CONTROL | ENTORNO DE RED | 0 | 0 | 2022-09-06 | 2958102 | 2024-11-27 | 6317297c6e197106698783 | 2022-09-06 | 2023-05-23 | 2023-06-02 |  | 1900-01-01 | EDIFICIO HUB | SANTIAGO DEL ESTERO | 2 MEDITERRANEA | 82 TUCUMAN Y SCL
SDOR001 |  | CNEL DORREGO | Sala Shelter |  |  | ARBBDO1_SEA0001_TTA_A1_EXE_1 | 864234 | 10.200.243.31 | Operativo | Exemys | SSE232 | MODULO DE MONITOREO Y CONTROL AMBIENTAL | MONITOREO Y CONTROL AMBIENTAL | MONITOREO Y CONTROL | ENTORNO DE RED | 0 | 0 | 2022-08-25 | 2958102 | 2024-11-27 | 60a2aff4e4ec9007424457 | 2021-05-17 | 2021-05-17 | 2023-11-21 |  | 2022-10-06 | SHELTER | BUENOS AIRES | 4 PBA Y PATAGONIA | 45 PATAGONIA
SDOR001 |  | CNEL DORREGO | Sala Shelter |  |  | ARBBDO1_SOB0001_AKC_1 | 1357448 | 10.200.243.35 | Operativo | AKCP | SECURITYPROBE 5ES | MODULO DE MONITOREO Y CONTROL AMBIENTAL | MONITOREO Y CONTROL AMBIENTAL | MONITOREO Y CONTROL | ENTORNO DE RED | 0 | 0 | 2023-11-02 | 2958102 | 2024-11-27 | 6543a838e6d60576693139 | 2023-11-02 | 2016-01-01 | 2023-11-02 |  | 1900-01-01 | SHELTER | BUENOS AIRES | 4 PBA Y PATAGONIA | 45 PATAGONIA
SDOR001 |  | CNEL DORREGO | Sala Shelter |  |  | SDOR001_SOB0001_PCC_1 | 1357433 | 10.200.243.32 | Operativo | EATON | DV2 A20 | RECTIFICADOR SWITCHING STANDALONE INDOOR | RECTIFICADOR | ENERGIA | ENTORNO DE RED | 0 | 0 | 2023-11-02 | 2958102 | 2024-11-27 | 6543a1bcc45aa800973697 | 2023-11-02 | 2009-11-01 | 2024-08-02 |  | 1900-01-01 | SHELTER | BUENOS AIRES | 4 PBA Y PATAGONIA | 45 PATAGONIA
SEZ | ARXXSEZ | SERREZUELA | Salon de Equipos - Cx |  |  | ARXXSEZ_Salon_de_Equipos_-_Cx_PCC_X1 | 1436831 | 10.217.19.26 | Operativo | ELTEK | CHASIS SISTEMA RECTIFICADOR 1400 A SIN DISTRIBUCION | RECTIFICADOR SWITCHING STANDALONE INDOOR | RECTIFICADOR | ENERGIA | ENTORNO DE RED | 0 | 0 | 2024-05-29 | 2958102 | 2024-11-27 | 665726598deea879116997 | 2024-05-29 | 2019-06-20 | 2024-10-30 |  | 1900-01-01 | EDIFICIO HUB | CORDOBA | 2 MEDITERRANEA | 21 MEDITERRANEA NORTE
SFC | ARSSSFE | SANTA FE CENTRO | Azotea |  |  | ARSSSFE_AZO1001_CHI_X1 | 406705 | 10.217.12.198 | Operativo | Uniflair | BREC 1812 A 120 | MAQUINA ENFRIADORA CONDENSADA POR AIRE | MAQUINA ENFRIADORA | CLIMATIZACION | ENTORNO DE RED | 0 | 0 | 2022-08-25 | 2958102 | 2024-11-27 | 5d8b43adf35af | 2017-03-06 | 2017-03-06 | 2024-02-06 |  | 2022-05-13 | EDIFICIO HUB | SANTA FE | 3 LITORAL | 32 LITORAL CENTRO
SFC | ARSSSFE | SANTA FE CENTRO | Azotea |  |  | ARSSSFE_AZO1001_CHI_X2 | 406708 | 10.217.12.199 | Operativo | Uniflair | BREC 1812 A 120 | MAQUINA ENFRIADORA CONDENSADA POR AIRE | MAQUINA ENFRIADORA | CLIMATIZACION | ENTORNO DE RED | 0 | 0 | 2022-08-25 | 2958102 | 2024-11-27 | 5d8b43ae14f65 | 2017-03-06 | 2017-03-06 | 2024-02-06 |  | 2022-05-13 | EDIFICIO HUB | SANTA FE | 3 LITORAL | 32 LITORAL CENTRO
SFC | ARSSSFE | SANTA FE CENTRO | Sala Rectificadores-P00 |  | Fila UPS A | ARSSSFE_SEA0001_UPS_A1 | 1199469 | 10.217.12.195 | Operativo | SCHNEIDER | Symmetra PX 160 kW | UPS MODULAR CHASIS | UPS | ENERGIA | ENTORNO DE RED | 0 | 0 | 2022-09-15 | 2958102 | 2024-11-27 | 63236de21617f000776656 | 2022-09-15 | 2022-09-15 | 2024-02-23 |  | 2022-09-15 | EDIFICIO HUB | SANTA FE | 3 LITORAL | 32 LITORAL CENTRO
SFC | ARSSSFE | SANTA FE CENTRO | SALA DE ENERGIA B |  | UPS4.SFE1-B | ARSSSFE_SEB0001_UPS_B1 | 1120179 | 10.217.12.196 | Operativo | EATON | 93PR | UPS MODULAR CHASIS | UPS | ENERGIA | ENTORNO DE RED | 0 | 0 | 2022-08-25 | 2958102 | 2024-11-27 | 62683e024c4f0056874040 | 2022-04-26 | 2023-12-21 | 2024-07-01 |  | 1900-01-01 | EDIFICIO HUB | SANTA FE | 3 LITORAL | 32 LITORAL CENTRO
SFC | ARSSSFE | SANTA FE CENTRO | Sala Objetivo |  | POD1 | ARSSSFE_SOB0201_AIX_X1_BT19 | 1011549 | 10.217.12.200 | Operativo | APC | ACRC-103 | IN ROW CW | REFRIGERACION AGUA HELADA | CLIMATIZACION | ENTORNO DE RED | 0 | 0 | 2022-08-25 | 2958102 | 2024-11-27 | 6144af5bae825717588568 | 2021-09-17 | 2021-09-01 | 2024-08-27 |  | 2022-02-01 | EDIFICIO HUB | SANTA FE | 3 LITORAL | 32 LITORAL CENTRO
SFC | ARSSSFE | SANTA FE CENTRO | Sala Objetivo |  | POD1 | ARSSSFE_SOB0201_AIX_X2_BT16 | 1011553 | 10.217.12.201 | Operativo | APC | ACRC-103 | IN ROW CW | REFRIGERACION AGUA HELADA | CLIMATIZACION | ENTORNO DE RED | 0 | 0 | 2022-08-25 | 2958102 | 2024-11-27 | 6144b1a5822f0738838603 | 2021-09-17 | 2021-09-01 | 2024-08-27 |  | 2022-02-01 | EDIFICIO HUB | SANTA FE | 3 LITORAL | 32 LITORAL CENTRO
SFC | ARSSSFE | SANTA FE CENTRO | Sala Objetivo |  | POD1 | ARSSSFE_SOB0201_AIX_X3_BP20 | 1011554 | 10.217.12.202 | Operativo | APC | ACRC-103 | IN ROW CW | REFRIGERACION AGUA HELADA | CLIMATIZACION | ENTORNO DE RED | 0 | 0 | 2022-08-25 | 2958102 | 2024-11-27 | 6144b2e4dacc5928309470 | 2021-09-17 | 2021-09-01 | 2024-08-27 |  | 2022-02-01 | EDIFICIO HUB | SANTA FE | 3 LITORAL | 32 LITORAL CENTRO
SFC | ARSSSFE | SANTA FE CENTRO | Sala Objetivo |  | POD1 | ARSSSFE_SOB0201_AIX_X4_BP15 | 1011556 | 10.217.12.203 | Operativo | APC | ACRC-103 | IN ROW CW | REFRIGERACION AGUA HELADA | CLIMATIZACION | ENTORNO DE RED | 0 | 0 | 2022-08-25 | 2958102 | 2024-11-27 | 6144b33b81c1c945980525 | 2021-09-17 | 2021-09-01 | 2024-08-27 |  | 2022-04-26 | EDIFICIO HUB | SANTA FE | 3 LITORAL | 32 LITORAL CENTRO
SFC | ARSSSFE | SANTA FE CENTRO | Sala Objetivo |  | POD2 | ARSSSFE_SOB0201_AIX_X5_BP10 | 1120162 | 10.217.12.204 | Operativo | SCHNEIDER | ACRC602 | IN ROW CW | REFRIGERACION AGUA HELADA | CLIMATIZACION | ENTORNO DE RED | 0 | 0 | 2022-08-25 | 2958102 | 2024-11-27 | 626834d0482e1866650995 | 2022-04-26 | 2023-03-01 | 2024-08-27 |  | 2022-10-24 | EDIFICIO HUB | SANTA FE | 3 LITORAL | 32 LITORAL CENTRO
SFC | ARSSSFE | SANTA FE CENTRO | Sala Objetivo |  | POD2 | ARSSSFE_SOB0201_AIX_X6_BP05 | 1120163 | 10.217.12.205 | Operativo | SCHNEIDER | ACRC602 | IN ROW CW | REFRIGERACION AGUA HELADA | CLIMATIZACION | ENTORNO DE RED | 0 | 0 | 2022-08-25 | 2958102 | 2024-11-27 | 626835ae56322087112427 | 2022-04-26 | 2023-03-01 | 2024-08-27 |  | 2022-10-24 | EDIFICIO HUB | SANTA FE | 3 LITORAL | 32 LITORAL CENTRO
SFC | ARSSSFE | SANTA FE CENTRO | Sala Objetivo |  | POD2 | ARSSSFE_SOB0201_AIX_X7_BT09 | 1120164 | 10.217.12.206 | Operativo | SCHNEIDER | ACRC602 | IN ROW CW | REFRIGERACION AGUA HELADA | CLIMATIZACION | ENTORNO DE RED | 0 | 0 | 2022-08-25 | 2958102 | 2024-11-27 | 6268360e5b545427674429 | 2022-04-26 | 2023-03-01 | 2024-08-27 |  | 2022-10-24 | EDIFICIO HUB | SANTA FE | 3 LITORAL | 32 LITORAL CENTRO
SFC | ARSSSFE | SANTA FE CENTRO | Sala Objetivo |  | POD2 | ARSSSFE_SOB0201_AIX_X8_BT06 | 1120165 | 10.217.12.207 | Operativo | SCHNEIDER | ACRC602 | IN ROW CW | REFRIGERACION AGUA HELADA | CLIMATIZACION | ENTORNO DE RED | 0 | 0 | 2022-08-25 | 2958102 | 2024-11-27 | 6268368888755514463229 | 2022-04-26 | 2023-03-01 | 2024-08-27 |  | 2022-10-24 | EDIFICIO HUB | SANTA FE | 3 LITORAL | 32 LITORAL CENTRO
SFC | ARSSSFE | SANTA FE CENTRO | Sala Objetivo |  | POD1 | ARSSSFE_SOB0201_AKC_1_AX13_21 | 1197370 | 10.217.12.194 | Operativo | AKCP | SECURITYPROBE 5ES | MODULO DE MONITOREO Y CONTROL AMBIENTAL | MONITOREO Y CONTROL AMBIENTAL | MONITOREO Y CONTROL | ENTORNO DE RED | 0 | 0 | 2022-09-13 | 2958102 | 2024-11-27 | 632075cc19dfd549282557 | 2022-09-13 | 2022-09-13 | 2023-12-04 |  | 2022-09-13 | EDIFICIO HUB | SANTA FE | 3 LITORAL | 32 LITORAL CENTRO
SFO | ARAASFO | SAN FRANCISCO SOLANO | Salón de Equipos |  |  | ARAASFO_SRG0001_BAT_1 | 1190042 | 10.217.39.123 | Operativo | LATPOWER | 48V-1000Ah | BATERIA DE LITIO PARA PLANTA DE CONTINUA | BANCO DE BATERIAS | ENERGIA | ENTORNO DE RED | 0 | 0 | 2022-08-25 | 2958102 | 2024-11-27 | 63063bbf1042b098175865 | 2022-08-24 | 2022-08-12 | 2024-06-04 |  | 1900-01-01 | EDIFICIO HUB | SALTA | 2 MEDITERRANEA | 83 SALTA JUJUY
SFO | ARAASFO | SAN FRANCISCO SOLANO | Salón de Equipos |  |  | ARAASFO_SRG0001_REC_1 | 1190053 | 10.217.39.122 | Operativo | EATON | DV2 A20 | RECTIFICADOR SWITCHING STANDALONE INDOOR | RECTIFICADOR | ENERGIA | ENTORNO DE RED | 0 | 0 | 2022-08-25 | 2958102 | 2024-11-27 | 63063f4e93d86677596649 | 1900-01-01 | 2022-08-24 | 2024-06-26 |  | 2022-08-24 | EDIFICIO HUB | SALTA | 2 MEDITERRANEA | 83 SALTA JUJUY
SJN | ARSSSJN | SAN JERONIMO NORTE | Sala Equipos |  |  | ARSSSJN_SE_REC_01 | 1432755 | 10.217.39.90 | Operativo | ELTEK | CHASIS SISTEMA RECTIFICADOR 500 A | RECTIFICADOR SWITCHING STANDALONE INDOOR | RECTIFICADOR | ENERGIA | ENTORNO DE RED | 0 | 0 | 2024-05-08 | 2958102 | 2024-11-27 | 663b9bec22dcc527235280 | 2024-05-08 | 2022-12-15 | 2024-11-15 |  | 1900-01-01 | EDIFICIO HUB | SANTA FE | 3 LITORAL | 32 LITORAL CENTRO
SJU | ARSSSJU | SAN JERONIMO SUD | Sala Discover |  |  | ARSSSJU_Sala_Discover_PCC_X1 | 1485534 | 10.217.45.18 | Operativo | EATON | DV2 A20 | RECTIFICADOR SWITCHING STANDALONE INDOOR | RECTIFICADOR | ENERGIA | ENTORNO DE RED | 0 | 0 | 2024-10-30 | 2958102 | 2024-11-27 | 672218541c9b5507590424 | 2024-10-30 | 2020-03-07 | 2024-10-30 |  | 1900-01-01 | EDIFICIO HUB | SANTA FE | 3 LITORAL | 33 LITORAL SUR
SJX | ARBBSJX | CAMPANATELEPUERTO | Aire Acondicionado II - At. Salon Equipos |  |  | ARBBSJX_SGR001_UPS_A | 1143010 | 10.217.19.130 | Operativo | Emerson | LIEBERT ITA 20KVA | UPS SWITCHING CHASIS | UPS | ENERGIA | ENTORNO DE RED | 0 | 0 | 2022-08-25 | 2958102 | 2024-11-27 | 62b1cdf1131d6321703270 | 2022-06-21 | 2022-06-21 | 2024-07-03 |  | 2022-06-21 | EDIFICIO HUB | BUENOS AIRES | 4 PBA Y PATAGONIA | 42 PBA NORTE
SLA | ARWWSAL | SALADAS - CORRIENTES | Sala de Racks |  |  | ARWWSAL_SRG0001_REC_01 | 1428982 | 10.217.39.220 | Operativo | EATON | DV2 A20 | RECTIFICADOR SWITCHING STANDALONE INDOOR | RECTIFICADOR | ENERGIA | ENTORNO DE RED | 0 | 0 | 2024-04-18 | 2958102 | 2024-11-27 | 66216f5f8620d844094214 | 2024-04-18 | 2024-04-18 | 2024-10-24 |  | 1900-01-01 | EDIFICIO HUB | CORRIENTES | 3 LITORAL | 31 LITORAL NORTE
SLM | ARAASLM | SALVADOR MAZZA | SALA DE EQUIPOS TX - SLMT1 |  |  | ARAASLM_SRG0001_REC_F53-19_1_A1 | 1478814 | 10.217.17.66 | Operativo | ELTEK | CHASIS SISTEMA RECTIFICADOR 500 A | RECTIFICADOR SWITCHING STANDALONE INDOOR | RECTIFICADOR | ENERGIA | ENTORNO DE RED | 0 | 0 | 2024-10-05 | 2958102 | 2024-11-27 | 670139d720fd7591723659 | 2024-10-05 | 2024-08-14 | 2024-10-18 |  | 1900-01-01 | EDIFICIO HUB | SALTA | 2 MEDITERRANEA | 83 SALTA JUJUY
SLO | ARBBSLO | SAN LORENZO | 2 Piso DC1 |  |  | ARBBSLO-2P-DC1-ENT-M-AAF-APW-XX-X1 | 1396762 | 10.246.34.235 | Operativo | SCHNEIDER | HDCV-4600A | PERIMETRAL CW | REFRIGERACION AGUA HELADA | CLIMATIZACION | ENTORNO DE RED | 0 | 0 | 2023-12-29 | 2958102 | 2024-11-27 | 658eb22d28640973810936 | 2023-12-29 | 2023-12-29 | 2024-11-13 |  | 1900-01-01 | EDIFICIO HUB | BUENOS AIRES | 1 AMBA | 12 GBA NORTE
SLO | ARBBSLO | SAN LORENZO | 2 Piso DC1 |  |  | ARBBSLO-2P-DC1-ENT-M-AAF-APW-XX-X3 | 1396764 | 10.246.34.237 | Operativo | SCHNEIDER | HDCV-4600A | PERIMETRAL CW | REFRIGERACION AGUA HELADA | CLIMATIZACION | ENTORNO DE RED | 0 | 0 | 2023-12-29 | 2958102 | 2024-11-27 | 658eb3284918a275671249 | 2023-12-29 | 2023-12-29 | 2024-11-13 |  | 1900-01-01 | EDIFICIO HUB | BUENOS AIRES | 1 AMBA | 12 GBA NORTE
SLO | ARBBSLO | SAN LORENZO | 2 Piso DC1 |  |  | ARBBSLO-2P-DC1-ENT-M-AAF-APW-XX-X4 | 1396765 | 10.246.34.238 | Operativo | SCHNEIDER | HDCV-4600A | PERIMETRAL CW | REFRIGERACION AGUA HELADA | CLIMATIZACION | ENTORNO DE RED | 0 | 0 | 2023-12-29 | 2958102 | 2024-11-27 | 658eb35a8df06771230633 | 2023-12-29 | 2023-12-29 | 2024-11-13 |  | 1900-01-01 | EDIFICIO HUB | BUENOS AIRES | 1 AMBA | 12 GBA NORTE
SLO | ARBBSLO | SAN LORENZO | 2 Piso DC2 |  |  | ARBBSLO-2P-DC2-ENT-DC-AAF-APW-XX-X2 | 571624 | 10.246.34.241 | Operativo | SCHNEIDER | TDCV-4000A | PERIMETRAL CW | REFRIGERACION AGUA HELADA | CLIMATIZACION | ENTORNO DE RED | 0 | 0 | 2022-08-25 | 2958102 | 2024-11-27 | 5f6e5768d4307 | 2020-09-25 | 2020-09-25 | 2024-11-13 |  | 1900-01-01 | EDIFICIO HUB | BUENOS AIRES | 1 AMBA | 12 GBA NORTE
SLO | ARBBSLO | SAN LORENZO | 2 Piso DC2 |  |  | ARBBSLO-2P-DC2-ENT-DC-AAF-APW-XX-X3 | 571623 | 10.246.34.242 | Operativo | SCHNEIDER | TDCV-4000A | PERIMETRAL CW | REFRIGERACION AGUA HELADA | CLIMATIZACION | ENTORNO DE RED | 0 | 0 | 2022-08-25 | 2958102 | 2024-11-27 | 5f6e57088630c | 2020-09-25 | 2020-09-25 | 2024-11-13 |  | 1900-01-01 | EDIFICIO HUB | BUENOS AIRES | 1 AMBA | 12 GBA NORTE
SLO | ARBBSLO | SAN LORENZO | 2 Piso DC2 |  |  | ARBBSLO-2P-DC2-ENT-DC-AAF-APW-XX-X5 | 571621 | 10.246.34.244 | Operativo | SCHNEIDER | TDCV-4000A | PERIMETRAL CW | REFRIGERACION AGUA HELADA | CLIMATIZACION | ENTORNO DE RED | 0 | 0 | 2022-08-25 | 2958102 | 2024-11-27 | 5f6e55c47fdc7 | 2020-09-25 | 2020-09-25 | 2024-11-13 |  | 1900-01-01 | EDIFICIO HUB | BUENOS AIRES | 1 AMBA | 12 GBA NORTE
SLO | ARBBSLO | SAN LORENZO | 2 Piso DC2 |  |  | ARBBSLO-2P-DC2-ENT-DC-AAF-APW-XX-X6 | 571620 | 10.246.34.246 | Operativo | SCHNEIDER | TDCV-4000A | PERIMETRAL CW | REFRIGERACION AGUA HELADA | CLIMATIZACION | ENTORNO DE RED | 0 | 0 | 2022-08-25 | 2958102 | 2024-11-27 | 5f6e544425d2c | 2020-09-25 | 2020-09-25 | 2024-11-13 |  | 1900-01-01 | EDIFICIO HUB | BUENOS AIRES | 1 AMBA | 12 GBA NORTE
SLO | ARBBSLO | SAN LORENZO | 2 Piso DC2 |  |  | ARBBSLO-2P-DC2-ENT-DC-AAF-APW-XX-X7 | 571619 | 10.246.34.247 | Operativo | SCHNEIDER | TDCV-4000A | PERIMETRAL CW | REFRIGERACION AGUA HELADA | CLIMATIZACION | ENTORNO DE RED | 0 | 0 | 2022-08-25 | 2958102 | 2024-11-27 | 5f6e5157549af | 2020-09-25 | 2020-09-25 | 2024-11-13 |  | 1900-01-01 | EDIFICIO HUB | BUENOS AIRES | 1 AMBA | 12 GBA NORTE
SLO | ARBBSLO | SAN LORENZO | Sala Energia |  |  | ARBBSLO-PB-UP1-ENT-UP-CAS-UPS-NA-A1 | 627469 | 10.200.98.4 | Operativo | EATON | 9395P-1200 | UPS MONOLITICAS | UPS | ENERGIA | ENTORNO DE RED | 0 | 0 | 2022-08-25 | 2958102 | 2024-11-27 | 5fbd547278d5e | 2020-11-24 | 2020-11-01 | 2024-11-13 |  | 1900-01-01 | EDIFICIO HUB | BUENOS AIRES | 1 AMBA | 12 GBA NORTE
SLO | ARBBSLO | SAN LORENZO | Sala Energia |  |  | ARBBSLO-PB-UP2-ENT-UP-CAS-UPS-NA-B1 | 627475 | 10.200.98.3 | Operativo | SCHNEIDER | GALAXY-V1250 | UPS MONOLITICAS | UPS | ENERGIA | ENTORNO DE RED | 0 | 0 | 2022-08-25 | 2958102 | 2024-11-27 | 5fbd588a0043c | 2020-11-24 | 2020-11-01 | 2024-11-13 |  | 1900-01-01 | EDIFICIO HUB | BUENOS AIRES | 1 AMBA | 12 GBA NORTE
SLO | ARBBSLO | SAN LORENZO | 2 Piso DC2 |  |  | DC-P2-R001-PDU-1A | 568390 | 10.200.99.2 | Operativo | SCHNEIDER | AP8853 | PDU BASIC | PDU | ORGANIZACION Y CONEXIONADO | ENTORNO DE RED | 0 | 0 | 2022-08-25 | 2958102 | 2024-11-27 | 5f57d4ece253f | 1969-12-31 | 2020-09-08 | 1969-12-31 |  | 2020-10-16 | EDIFICIO HUB | BUENOS AIRES | 1 AMBA | 12 GBA NORTE
SLO | ARBBSLO | SAN LORENZO | 2 Piso DC2 |  |  | DC-P2-R001-PDU-1B | 568391 | 10.200.99.3 | Operativo | SCHNEIDER | AP8853 | PDU BASIC | PDU | ORGANIZACION Y CONEXIONADO | ENTORNO DE RED | 0 | 0 | 2022-08-25 | 2958102 | 2024-11-27 | 5f57d6452fd06 | 1969-12-31 | 2020-09-08 | 1969-12-31 |  | 2020-10-16 | EDIFICIO HUB | BUENOS AIRES | 1 AMBA | 12 GBA NORTE
SLO | ARBBSLO | SAN LORENZO | 2 Piso DC2 |  |  | DC-P2-R002-PDU-1A | 568406 | 10.200.99.4 | Operativo | SCHNEIDER | AP8853 | PDU BASIC | PDU | ORGANIZACION Y CONEXIONADO | ENTORNO DE RED | 0 | 0 | 2022-08-25 | 2958102 | 2024-11-27 | 5f57ece545421 | 1969-12-31 | 2020-09-08 | 1969-12-31 |  | 2020-10-16 | EDIFICIO HUB | BUENOS AIRES | 1 AMBA | 12 GBA NORTE
SLO | ARBBSLO | SAN LORENZO | 2 Piso DC2 |  |  | DC-P2-R002-PDU-1B | 568407 | 10.200.99.5 | Operativo | SCHNEIDER | AP8853 | PDU BASIC | PDU | ORGANIZACION Y CONEXIONADO | ENTORNO DE RED | 0 | 0 | 2022-08-25 | 2958102 | 2024-11-27 | 5f57ed2fae84f | 2020-09-08 | 2020-09-08 | 2020-09-08 |  | 2020-10-16 | EDIFICIO HUB | BUENOS AIRES | 1 AMBA | 12 GBA NORTE
SLO | ARBBSLO | SAN LORENZO | 2 Piso DC2 |  |  | DC-P2-R003-PDU-1A | 568410 | 10.200.99.6 | Operativo | SCHNEIDER | AP8853 | PDU BASIC | PDU | ORGANIZACION Y CONEXIONADO | ENTORNO DE RED | 0 | 0 | 2022-08-25 | 2958102 | 2024-11-27 | 5f57ee2904914 | 2020-09-08 | 2020-09-08 | 2020-09-08 |  | 2020-10-16 | EDIFICIO HUB | BUENOS AIRES | 1 AMBA | 12 GBA NORTE
SLO | ARBBSLO | SAN LORENZO | 2 Piso DC2 |  |  | DC-P2-R003-PDU-1B | 568411 | 10.200.99.7 | Operativo | SCHNEIDER | AP8853 | PDU BASIC | PDU | ORGANIZACION Y CONEXIONADO | ENTORNO DE RED | 0 | 0 | 2022-08-25 | 2958102 | 2024-11-27 | 5f57ee842562a | 2020-09-08 | 2020-09-08 | 2020-09-08 |  | 2020-10-16 | EDIFICIO HUB | BUENOS AIRES | 1 AMBA | 12 GBA NORTE
SLO | ARBBSLO | SAN LORENZO | 2 Piso DC2 |  |  | DC-P2-R004-PDU-1A | 568413 | 10.200.99.8 | Operativo | SCHNEIDER | AP8853 | PDU BASIC | PDU | ORGANIZACION Y CONEXIONADO | ENTORNO DE RED | 0 | 0 | 2022-08-25 | 2958102 | 2024-11-27 | 5f57ef3a1fdc4 | 2020-09-08 | 2020-09-08 | 2020-09-08 |  | 2020-10-16 | EDIFICIO HUB | BUENOS AIRES | 1 AMBA | 12 GBA NORTE
SLO | ARBBSLO | SAN LORENZO | 2 Piso DC2 |  |  | DC-P2-R004-PDU-1B | 568414 | 10.200.99.9 | Operativo | SCHNEIDER | AP8853 | PDU BASIC | PDU | ORGANIZACION Y CONEXIONADO | ENTORNO DE RED | 0 | 0 | 2022-08-25 | 2958102 | 2024-11-27 | 5f57efdde9594 | 2020-09-08 | 2020-09-08 | 2020-09-08 |  | 2020-10-16 | EDIFICIO HUB | BUENOS AIRES | 1 AMBA | 12 GBA NORTE
SLO | ARBBSLO | SAN LORENZO | 2 Piso DC2 |  |  | DC-P2-R005-PDU-1A | 568415 | 10.200.99.10 | Operativo | SCHNEIDER | AP8853 | PDU BASIC | PDU | ORGANIZACION Y CONEXIONADO | ENTORNO DE RED | 0 | 0 | 2022-08-25 | 2958102 | 2024-11-27 | 5f57f119c9175 | 2020-09-08 | 2020-09-08 | 2020-09-08 |  | 2020-10-16 | EDIFICIO HUB | BUENOS AIRES | 1 AMBA | 12 GBA NORTE
SLO | ARBBSLO | SAN LORENZO | 2 Piso DC2 |  |  | DC-P2-R005-PDU-1B | 568416 | 10.200.99.11 | Operativo | SCHNEIDER | AP8853 | PDU BASIC | PDU | ORGANIZACION Y CONEXIONADO | ENTORNO DE RED | 0 | 0 | 2022-08-25 | 2958102 | 2024-11-27 | 5f57f1405c3b2 | 2020-09-08 | 2020-09-08 | 2020-09-08 |  | 2020-10-16 | EDIFICIO HUB | BUENOS AIRES | 1 AMBA | 12 GBA NORTE
SLO | ARBBSLO | SAN LORENZO | 2 Piso DC2 |  |  | DC-P2-R006-PDU-1A | 568419 | 10.200.99.12 | Operativo | SCHNEIDER | AP8853 | PDU BASIC | PDU | ORGANIZACION Y CONEXIONADO | ENTORNO DE RED | 0 | 0 | 2022-08-25 | 2958102 | 2024-11-27 | 5f57f214f0eaa | 2020-09-08 | 2020-09-08 | 2020-09-08 |  | 2020-10-16 | EDIFICIO HUB | BUENOS AIRES | 1 AMBA | 12 GBA NORTE
SLO | ARBBSLO | SAN LORENZO | 2 Piso DC2 |  |  | DC-P2-R006-PDU-1B | 568420 | 10.200.99.13 | Operativo | SCHNEIDER | AP8853 | PDU BASIC | PDU | ORGANIZACION Y CONEXIONADO | ENTORNO DE RED | 0 | 0 | 2022-08-25 | 2958102 | 2024-11-27 | 5f57f262c4cf3 | 2020-09-08 | 2020-09-08 | 2020-09-08 |  | 2020-10-16 | EDIFICIO HUB | BUENOS AIRES | 1 AMBA | 12 GBA NORTE
SLO | ARBBSLO | SAN LORENZO | 2 Piso DC2 |  |  | DC-P2-R007-PDU-1A | 568421 | 10.200.99.14 | Operativo | SCHNEIDER | AP8853 | PDU BASIC | PDU | ORGANIZACION Y CONEXIONADO | ENTORNO DE RED | 0 | 0 | 2022-08-25 | 2958102 | 2024-11-27 | 5f57f32633cda | 2020-09-08 | 2020-09-08 | 2020-09-08 |  | 2020-10-16 | EDIFICIO HUB | BUENOS AIRES | 1 AMBA | 12 GBA NORTE
SLO | ARBBSLO | SAN LORENZO | 2 Piso DC2 |  |  | DC-P2-R007-PDU-1B | 568422 | 10.200.99.15 | Operativo | SCHNEIDER | AP8853 | PDU BASIC | PDU | ORGANIZACION Y CONEXIONADO | ENTORNO DE RED | 0 | 0 | 2022-08-25 | 2958102 | 2024-11-27 | 5f57f34b93d75 | 2020-09-08 | 2020-09-08 | 2020-09-08 |  | 2020-10-16 | EDIFICIO HUB | BUENOS AIRES | 1 AMBA | 12 GBA NORTE
SLO | ARBBSLO | SAN LORENZO | 2 Piso DC2 |  |  | DC-P2-R008-PDU-1A | 568423 | 10.200.99.16 | Operativo | SCHNEIDER | AP8853 | PDU BASIC | PDU | ORGANIZACION Y CONEXIONADO | ENTORNO DE RED | 0 | 0 | 2022-08-25 | 2958102 | 2024-11-27 | 5f57f3d4483cc | 2020-09-08 | 2020-09-08 | 2020-09-08 |  | 2020-10-16 | EDIFICIO HUB | BUENOS AIRES | 1 AMBA | 12 GBA NORTE
SLO | ARBBSLO | SAN LORENZO | 2 Piso DC2 |  |  | DC-P2-R008-PDU-1B | 568424 | 10.200.99.17 | Operativo | SCHNEIDER | AP8853 | PDU BASIC | PDU | ORGANIZACION Y CONEXIONADO | ENTORNO DE RED | 0 | 0 | 2022-08-25 | 2958102 | 2024-11-27 | 5f57f3f481844 | 2020-09-08 | 2020-09-08 | 2020-09-08 |  | 2020-10-16 | EDIFICIO HUB | BUENOS AIRES | 1 AMBA | 12 GBA NORTE
SLO | ARBBSLO | SAN LORENZO | 2 Piso DC2 |  |  | DC-P2-R009-PDU-1A | 568425 | 10.200.99.18 | Operativo | SCHNEIDER | AP8853 | PDU BASIC | PDU | ORGANIZACION Y CONEXIONADO | ENTORNO DE RED | 0 | 0 | 2022-08-25 | 2958102 | 2024-11-27 | 5f57f45f36cba | 2020-09-08 | 2020-09-08 | 2020-09-08 |  | 2020-10-16 | EDIFICIO HUB | BUENOS AIRES | 1 AMBA | 12 GBA NORTE
SLO | ARBBSLO | SAN LORENZO | 2 Piso DC2 |  |  | DC-P2-R009-PDU-1B | 568426 | 10.200.99.19 | Operativo | SCHNEIDER | AP8853 | PDU BASIC | PDU | ORGANIZACION Y CONEXIONADO | ENTORNO DE RED | 0 | 0 | 2022-08-25 | 2958102 | 2024-11-27 | 5f57f484ef8ea | 2020-09-08 | 2020-09-08 | 2020-09-08 |  | 2020-10-16 | EDIFICIO HUB | BUENOS AIRES | 1 AMBA | 12 GBA NORTE
SLO | ARBBSLO | SAN LORENZO | 2 Piso DC2 |  |  | DC-P2-R010-PDU-1A | 568427 | 10.200.99.20 | Operativo | SCHNEIDER | AP8853 | PDU BASIC | PDU | ORGANIZACION Y CONEXIONADO | ENTORNO DE RED | 0 | 0 | 2022-08-25 | 2958102 | 2024-11-27 | 5f57f4f61cf0f | 2020-09-08 | 2020-09-08 | 2020-09-08 |  | 2020-10-16 | EDIFICIO HUB | BUENOS AIRES | 1 AMBA | 12 GBA NORTE
SLO | ARBBSLO | SAN LORENZO | 2 Piso DC2 |  |  | DC-P2-R010-PDU-1B | 568428 | 10.200.99.21 | Operativo | SCHNEIDER | AP8853 | PDU BASIC | PDU | ORGANIZACION Y CONEXIONADO | ENTORNO DE RED | 0 | 0 | 2022-08-25 | 2958102 | 2024-11-27 | 5f57f5167c042 | 2020-09-08 | 2020-09-08 | 2020-09-08 |  | 2020-10-16 | EDIFICIO HUB | BUENOS AIRES | 1 AMBA | 12 GBA NORTE
SLO | ARBBSLO | SAN LORENZO | 2 Piso DC2 |  |  | DC-P2-R011-PDU-1A | 568570 | 10.200.99.22 | Operativo | SCHNEIDER | AP8853 | PDU BASIC | PDU | ORGANIZACION Y CONEXIONADO | ENTORNO DE RED | 0 | 0 | 2022-08-25 | 2958102 | 2024-11-27 | 5f59233dbb465 | 2020-09-09 | 2020-09-09 | 2020-09-09 |  | 2020-10-16 | EDIFICIO HUB | BUENOS AIRES | 1 AMBA | 12 GBA NORTE
SLO | ARBBSLO | SAN LORENZO | 2 Piso DC2 |  |  | DC-P2-R011-PDU-1B | 568571 | 10.200.99.23 | Operativo | SCHNEIDER | AP8853 | PDU BASIC | PDU | ORGANIZACION Y CONEXIONADO | ENTORNO DE RED | 0 | 0 | 2022-08-25 | 2958102 | 2024-11-27 | 5f59236048f95 | 2020-09-09 | 2020-09-09 | 2020-09-09 |  | 2020-10-16 | EDIFICIO HUB | BUENOS AIRES | 1 AMBA | 12 GBA NORTE
SLO | ARBBSLO | SAN LORENZO | 2 Piso DC2 |  |  | DC-P2-R012-PDU-1A | 568572 | 10.200.99.24 | Operativo | SCHNEIDER | AP8853 | PDU BASIC | PDU | ORGANIZACION Y CONEXIONADO | ENTORNO DE RED | 0 | 0 | 2022-08-25 | 2958102 | 2024-11-27 | 5f5923f09ce1e | 2020-09-09 | 2020-09-09 | 2020-09-09 |  | 2020-10-16 | EDIFICIO HUB | BUENOS AIRES | 1 AMBA | 12 GBA NORTE
SLO | ARBBSLO | SAN LORENZO | 2 Piso DC2 |  |  | DC-P2-R012-PDU-1B | 568573 | 10.200.99.25 | Operativo | SCHNEIDER | AP8853 | PDU BASIC | PDU | ORGANIZACION Y CONEXIONADO | ENTORNO DE RED | 0 | 0 | 2022-08-25 | 2958102 | 2024-11-27 | 5f5924155a52f | 2020-09-09 | 2020-09-09 | 2020-09-09 |  | 2020-10-16 | EDIFICIO HUB | BUENOS AIRES | 1 AMBA | 12 GBA NORTE
SLO | ARBBSLO | SAN LORENZO | 2 Piso DC2 |  |  | DC-P2-R013-PDU-1A | 568575 | 10.200.99.26 | Operativo | SCHNEIDER | AP8853 | PDU BASIC | PDU | ORGANIZACION Y CONEXIONADO | ENTORNO DE RED | 0 | 0 | 2022-08-25 | 2958102 | 2024-11-27 | 5f5924ebd2fee | 2020-09-09 | 2020-09-09 | 2020-09-09 |  | 2020-10-16 | EDIFICIO HUB | BUENOS AIRES | 1 AMBA | 12 GBA NORTE
SLO | ARBBSLO | SAN LORENZO | 2 Piso DC2 |  |  | DC-P2-R013-PDU-1B | 568576 | 10.200.99.27 | Operativo | SCHNEIDER | AP8853 | PDU BASIC | PDU | ORGANIZACION Y CONEXIONADO | ENTORNO DE RED | 0 | 0 | 2022-08-25 | 2958102 | 2024-11-27 | 5f59250b1ae7d | 2020-09-09 | 2020-09-09 | 2020-09-09 |  | 2020-10-16 | EDIFICIO HUB | BUENOS AIRES | 1 AMBA | 12 GBA NORTE
SLO | ARBBSLO | SAN LORENZO | 2 Piso DC2 |  |  | DC-P2-R014-PDU-1A | 568577 | 10.200.99.28 | Operativo | SCHNEIDER | AP8853 | PDU BASIC | PDU | ORGANIZACION Y CONEXIONADO | ENTORNO DE RED | 0 | 0 | 2022-08-25 | 2958102 | 2024-11-27 | 5f59259551ab5 | 2020-09-09 | 2020-09-09 | 2020-09-09 |  | 2020-10-16 | EDIFICIO HUB | BUENOS AIRES | 1 AMBA | 12 GBA NORTE
SLO | ARBBSLO | SAN LORENZO | 2 Piso DC2 |  |  | DC-P2-R014-PDU-1B | 568578 | 10.200.99.29 | Operativo | SCHNEIDER | AP8853 | PDU BASIC | PDU | ORGANIZACION Y CONEXIONADO | ENTORNO DE RED | 0 | 0 | 2022-08-25 | 2958102 | 2024-11-27 | 5f5925b4bcc07 | 2020-09-09 | 2020-09-09 | 2020-09-09 |  | 2020-10-16 | EDIFICIO HUB | BUENOS AIRES | 1 AMBA | 12 GBA NORTE
SLO | ARBBSLO | SAN LORENZO | 2 Piso DC2 |  |  | DC-P2-R015-PDU-1A | 568581 | 10.200.99.30 | Operativo | SCHNEIDER | AP8853 | PDU BASIC | PDU | ORGANIZACION Y CONEXIONADO | ENTORNO DE RED | 0 | 0 | 2022-08-25 | 2958102 | 2024-11-27 | 5f5926458f79f | 2020-09-09 | 2020-09-09 | 2020-09-09 |  | 2020-10-16 | EDIFICIO HUB | BUENOS AIRES | 1 AMBA | 12 GBA NORTE
SLO | ARBBSLO | SAN LORENZO | 2 Piso DC2 |  |  | DC-P2-R015-PDU-1B | 568583 | 10.200.99.31 | Operativo | SCHNEIDER | AP8853 | PDU BASIC | PDU | ORGANIZACION Y CONEXIONADO | ENTORNO DE RED | 0 | 0 | 2022-08-25 | 2958102 | 2024-11-27 | 5f59266112c23 | 2020-09-09 | 2020-09-09 | 2020-09-09 |  | 2020-10-16 | EDIFICIO HUB | BUENOS AIRES | 1 AMBA | 12 GBA NORTE
SLO | ARBBSLO | SAN LORENZO | 2 Piso DC2 |  |  | DC-P2-R016-PDU-1A | 568585 | 10.200.99.32 | Operativo | SCHNEIDER | AP8853 | PDU BASIC | PDU | ORGANIZACION Y CONEXIONADO | ENTORNO DE RED | 0 | 0 | 2022-08-25 | 2958102 | 2024-11-27 | 5f5926eb0cd8f | 2020-09-09 | 2020-09-09 | 2020-09-09 |  | 2020-10-16 | EDIFICIO HUB | BUENOS AIRES | 1 AMBA | 12 GBA NORTE
SLO | ARBBSLO | SAN LORENZO | 2 Piso DC2 |  |  | DC-P2-R016-PDU-1B | 568587 | 10.200.99.33 | Operativo | SCHNEIDER | AP8853 | PDU BASIC | PDU | ORGANIZACION Y CONEXIONADO | ENTORNO DE RED | 0 | 0 | 2022-08-25 | 2958102 | 2024-11-27 | 5f59273116376 | 2020-09-09 | 2020-09-09 | 2020-09-09 |  | 2020-10-16 | EDIFICIO HUB | BUENOS AIRES | 1 AMBA | 12 GBA NORTE
SLO | ARBBSLO | SAN LORENZO | 2 Piso DC2 |  |  | DC-P2-R017-PDU-1A | 568589 | 10.200.99.34 | Operativo | SCHNEIDER | AP8853 | PDU BASIC | PDU | ORGANIZACION Y CONEXIONADO | ENTORNO DE RED | 0 | 0 | 2022-08-25 | 2958102 | 2024-11-27 | 5f5927841fa71 | 2020-09-09 | 2020-09-09 | 2020-09-09 |  | 2020-10-16 | EDIFICIO HUB | BUENOS AIRES | 1 AMBA | 12 GBA NORTE
SLO | ARBBSLO | SAN LORENZO | 2 Piso DC2 |  |  | DC-P2-R017-PDU-1B | 568590 | 10.200.99.35 | Operativo | SCHNEIDER | AP8853 | PDU BASIC | PDU | ORGANIZACION Y CONEXIONADO | ENTORNO DE RED | 0 | 0 | 2022-08-25 | 2958102 | 2024-11-27 | 5f5927aa65ed4 | 2020-09-09 | 2020-09-09 | 2020-09-09 |  | 2020-10-16 | EDIFICIO HUB | BUENOS AIRES | 1 AMBA | 12 GBA NORTE
SLO | ARBBSLO | SAN LORENZO | 2 Piso DC2 |  |  | DC-P2-R018-PDU-1A | 568593 | 10.200.99.36 | Operativo | SCHNEIDER | AP8853 | PDU BASIC | PDU | ORGANIZACION Y CONEXIONADO | ENTORNO DE RED | 0 | 0 | 2022-08-25 | 2958102 | 2024-11-27 | 5f5928201dbc8 | 2020-09-09 | 2020-09-09 | 2020-09-09 |  | 2020-10-16 | EDIFICIO HUB | BUENOS AIRES | 1 AMBA | 12 GBA NORTE
SLO | ARBBSLO | SAN LORENZO | 2 Piso DC2 |  |  | DC-P2-R018-PDU-1B | 568594 | 10.200.99.37 | Operativo | SCHNEIDER | AP8853 | PDU BASIC | PDU | ORGANIZACION Y CONEXIONADO | ENTORNO DE RED | 0 | 0 | 2022-08-25 | 2958102 | 2024-11-27 | 5f592840ae468 | 2020-09-09 | 2020-09-09 | 2020-09-09 |  | 2020-10-16 | EDIFICIO HUB | BUENOS AIRES | 1 AMBA | 12 GBA NORTE
SLO | ARBBSLO | SAN LORENZO | 2 Piso DC2 |  |  | DC-P2-R019-PDU-1A | 568595 | 10.200.99.38 | Operativo | SCHNEIDER | AP8853 | PDU BASIC | PDU | ORGANIZACION Y CONEXIONADO | ENTORNO DE RED | 0 | 0 | 2022-08-25 | 2958102 | 2024-11-27 | 5f5928a77046d | 2020-09-09 | 2020-09-09 | 2020-09-09 |  | 2020-10-16 | EDIFICIO HUB | BUENOS AIRES | 1 AMBA | 12 GBA NORTE
SLO | ARBBSLO | SAN LORENZO | 2 Piso DC2 |  |  | DC-P2-R019-PDU-1B | 568597 | 10.200.99.39 | Operativo | SCHNEIDER | AP8853 | PDU BASIC | PDU | ORGANIZACION Y CONEXIONADO | ENTORNO DE RED | 0 | 0 | 2022-08-25 | 2958102 | 2024-11-27 | 5f5928c72734a | 2020-09-09 | 2020-09-09 | 2020-09-09 |  | 2020-10-16 | EDIFICIO HUB | BUENOS AIRES | 1 AMBA | 12 GBA NORTE
SLO | ARBBSLO | SAN LORENZO | 2 Piso DC2 |  |  | DC-P2-R020-PDU-1A | 568599 | 10.200.99.40 | Operativo | SCHNEIDER | AP8853 | PDU BASIC | PDU | ORGANIZACION Y CONEXIONADO | ENTORNO DE RED | 0 | 0 | 2022-08-25 | 2958102 | 2024-11-27 | 5f59294881e00 | 2020-09-09 | 2020-09-09 | 2020-09-09 |  | 2020-10-16 | EDIFICIO HUB | BUENOS AIRES | 1 AMBA | 12 GBA NORTE
SLO | ARBBSLO | SAN LORENZO | 2 Piso DC2 |  |  | DC-P2-R020-PDU-1B | 568600 | 10.200.99.41 | Operativo | SCHNEIDER | AP8853 | PDU BASIC | PDU | ORGANIZACION Y CONEXIONADO | ENTORNO DE RED | 0 | 0 | 2022-08-25 | 2958102 | 2024-11-27 | 5f592963f1e2d | 2020-09-09 | 2020-09-09 | 2020-09-09 |  | 2020-10-16 | EDIFICIO HUB | BUENOS AIRES | 1 AMBA | 12 GBA NORTE
SLO | ARBBSLO | SAN LORENZO | 2 Piso DC2 |  |  | DC-P2-R021-PDU-1A | 568604 | 10.200.99.42 | Operativo | SCHNEIDER | AP8853 | PDU BASIC | PDU | ORGANIZACION Y CONEXIONADO | ENTORNO DE RED | 0 | 0 | 2022-08-25 | 2958102 | 2024-11-27 | 5f592a29e928f | 2020-09-09 | 2020-09-09 | 2020-09-09 |  | 2020-10-16 | EDIFICIO HUB | BUENOS AIRES | 1 AMBA | 12 GBA NORTE
SLO | ARBBSLO | SAN LORENZO | 2 Piso DC2 |  |  | DC-P2-R021-PDU-1B | 568605 | 10.200.99.43 | Operativo | SCHNEIDER | AP8853 | PDU BASIC | PDU | ORGANIZACION Y CONEXIONADO | ENTORNO DE RED | 0 | 0 | 2022-08-25 | 2958102 | 2024-11-27 | 5f592a4a3acd9 | 2020-09-09 | 2020-09-09 | 2020-09-09 |  | 2020-10-16 | EDIFICIO HUB | BUENOS AIRES | 1 AMBA | 12 GBA NORTE
SLO | ARBBSLO | SAN LORENZO | 2 Piso DC2 |  |  | DC-P2-R022-PDU-1A | 568607 | 10.200.99.44 | Operativo | SCHNEIDER | AP8853 | PDU BASIC | PDU | ORGANIZACION Y CONEXIONADO | ENTORNO DE RED | 0 | 0 | 2022-08-25 | 2958102 | 2024-11-27 | 5f592abaefdc5 | 2020-09-09 | 2020-09-09 | 2020-09-09 |  | 2020-10-16 | EDIFICIO HUB | BUENOS AIRES | 1 AMBA | 12 GBA NORTE
SLO | ARBBSLO | SAN LORENZO | 2 Piso DC2 |  |  | DC-P2-R022-PDU-1B | 568609 | 10.200.99.45 | Operativo | SCHNEIDER | AP8853 | PDU BASIC | PDU | ORGANIZACION Y CONEXIONADO | ENTORNO DE RED | 0 | 0 | 2022-08-25 | 2958102 | 2024-11-27 | 5f592aea6727d | 2020-09-09 | 2020-09-09 | 2020-09-09 |  | 2020-10-16 | EDIFICIO HUB | BUENOS AIRES | 1 AMBA | 12 GBA NORTE
SLO | ARBBSLO | SAN LORENZO | 2 Piso DC2 |  |  | DC-P2-R023-PDU-1A | 568610 | 10.200.99.46 | Operativo | SCHNEIDER | AP8853 | PDU BASIC | PDU | ORGANIZACION Y CONEXIONADO | ENTORNO DE RED | 0 | 0 | 2022-08-25 | 2958102 | 2024-11-27 | 5f592b446cd47 | 2020-09-09 | 2020-09-09 | 2020-09-09 |  | 2020-10-16 | EDIFICIO HUB | BUENOS AIRES | 1 AMBA | 12 GBA NORTE
SLO | ARBBSLO | SAN LORENZO | 2 Piso DC2 |  |  | DC-P2-R023-PDU-1B | 568611 | 10.200.99.47 | Operativo | SCHNEIDER | AP8853 | PDU BASIC | PDU | ORGANIZACION Y CONEXIONADO | ENTORNO DE RED | 0 | 0 | 2022-08-25 | 2958102 | 2024-11-27 | 5f592bebf1c05 | 2020-09-09 | 2020-09-09 | 2020-09-09 |  | 2020-10-16 | EDIFICIO HUB | BUENOS AIRES | 1 AMBA | 12 GBA NORTE
SLO | ARBBSLO | SAN LORENZO | 2 Piso DC2 |  |  | DC-P2-R024-PDU-1A | 568614 | 10.200.99.48 | Operativo | SCHNEIDER | AP8853 | PDU BASIC | PDU | ORGANIZACION Y CONEXIONADO | ENTORNO DE RED | 0 | 0 | 2022-08-25 | 2958102 | 2024-11-27 | 5f592d69c3c1a | 2020-09-09 | 2020-09-09 | 2020-09-09 |  | 2020-10-16 | EDIFICIO HUB | BUENOS AIRES | 1 AMBA | 12 GBA NORTE
SLO | ARBBSLO | SAN LORENZO | 2 Piso DC2 |  |  | DC-P2-R024-PDU-1B | 568615 | 10.200.99.49 | Operativo | SCHNEIDER | AP8853 | PDU BASIC | PDU | ORGANIZACION Y CONEXIONADO | ENTORNO DE RED | 0 | 0 | 2022-08-25 | 2958102 | 2024-11-27 | 5f592da6662a2 | 2020-09-09 | 2020-09-09 | 2020-09-09 |  | 2020-10-16 | EDIFICIO HUB | BUENOS AIRES | 1 AMBA | 12 GBA NORTE
SLO | ARBBSLO | SAN LORENZO | 2 Piso DC2 |  |  | DC-P2-R025-PDU-1A | 568617 | 10.200.99.50 | Operativo | SCHNEIDER | AP8853 | PDU BASIC | PDU | ORGANIZACION Y CONEXIONADO | ENTORNO DE RED | 0 | 0 | 2022-08-25 | 2958102 | 2024-11-27 | 5f592e5b58a68 | 2020-09-09 | 2020-09-09 | 2020-09-09 |  | 2020-10-16 | EDIFICIO HUB | BUENOS AIRES | 1 AMBA | 12 GBA NORTE
SLO | ARBBSLO | SAN LORENZO | 2 Piso DC2 |  |  | DC-P2-R025-PDU-1B | 568618 | 10.200.99.51 | Operativo | SCHNEIDER | AP8853 | PDU BASIC | PDU | ORGANIZACION Y CONEXIONADO | ENTORNO DE RED | 0 | 0 | 2022-08-25 | 2958102 | 2024-11-27 | 5f592ea7137a4 | 2020-09-09 | 2020-09-09 | 2020-09-09 |  | 2020-10-16 | EDIFICIO HUB | BUENOS AIRES | 1 AMBA | 12 GBA NORTE
SLO | ARBBSLO | SAN LORENZO | 2 Piso DC2 |  |  | DC-P2-R026-PDU-1A | 568620 | 10.200.99.52 | Operativo | SCHNEIDER | AP8853 | PDU BASIC | PDU | ORGANIZACION Y CONEXIONADO | ENTORNO DE RED | 0 | 0 | 2022-08-25 | 2958102 | 2024-11-27 | 5f592f0cf1246 | 2020-09-09 | 2020-09-09 | 2020-09-09 |  | 2020-10-16 | EDIFICIO HUB | BUENOS AIRES | 1 AMBA | 12 GBA NORTE
SLO | ARBBSLO | SAN LORENZO | 2 Piso DC2 |  |  | DC-P2-R026-PDU-1B | 568621 | 10.200.99.53 | Operativo | SCHNEIDER | AP8853 | PDU BASIC | PDU | ORGANIZACION Y CONEXIONADO | ENTORNO DE RED | 0 | 0 | 2022-08-25 | 2958102 | 2024-11-27 | 5f592f2b61862 | 2020-09-09 | 2020-09-09 | 2020-09-09 |  | 2020-10-16 | EDIFICIO HUB | BUENOS AIRES | 1 AMBA | 12 GBA NORTE
SLO | ARBBSLO | SAN LORENZO | 2 Piso DC2 |  |  | DC-P2-R027-PDU-1A | 568622 | 10.200.99.54 | Operativo | SCHNEIDER | AP8853 | PDU BASIC | PDU | ORGANIZACION Y CONEXIONADO | ENTORNO DE RED | 0 | 0 | 2022-08-25 | 2958102 | 2024-11-27 | 5f592f8b9f194 | 2020-09-09 | 2020-09-09 | 2020-09-09 |  | 2020-10-16 | EDIFICIO HUB | BUENOS AIRES | 1 AMBA | 12 GBA NORTE
SLO | ARBBSLO | SAN LORENZO | 2 Piso DC2 |  |  | DC-P2-R027-PDU-1B | 568623 | 10.200.99.55 | Operativo | SCHNEIDER | AP8853 | PDU BASIC | PDU | ORGANIZACION Y CONEXIONADO | ENTORNO DE RED | 0 | 0 | 2022-08-25 | 2958102 | 2024-11-27 | 5f592faa0ad95 | 2020-09-09 | 2020-09-09 | 2020-09-09 |  | 2020-10-16 | EDIFICIO HUB | BUENOS AIRES | 1 AMBA | 12 GBA NORTE
SLO | ARBBSLO | SAN LORENZO | 2 Piso DC2 |  |  | DC-P2-R028-PDU-1A | 568625 | 10.200.99.56 | Operativo | SCHNEIDER | AP8853 | PDU BASIC | PDU | ORGANIZACION Y CONEXIONADO | ENTORNO DE RED | 0 | 0 | 2022-08-25 | 2958102 | 2024-11-27 | 5f593009067c9 | 2020-09-09 | 2020-09-09 | 2020-09-09 |  | 2020-10-16 | EDIFICIO HUB | BUENOS AIRES | 1 AMBA | 12 GBA NORTE
SLO | ARBBSLO | SAN LORENZO | 2 Piso DC2 |  |  | DC-P2-R028-PDU-1B | 568626 | 10.200.99.57 | Operativo | SCHNEIDER | AP8853 | PDU BASIC | PDU | ORGANIZACION Y CONEXIONADO | ENTORNO DE RED | 0 | 0 | 2022-08-25 | 2958102 | 2024-11-27 | 5f593024c4f5e | 2020-09-09 | 2020-09-09 | 2020-09-09 |  | 2020-10-16 | EDIFICIO HUB | BUENOS AIRES | 1 AMBA | 12 GBA NORTE
SLO | ARBBSLO | SAN LORENZO | 2 Piso DC2 |  |  | DC-P2-R029-PDU-1A | 568628 | 10.200.99.58 | Operativo | SCHNEIDER | AP8853 | PDU BASIC | PDU | ORGANIZACION Y CONEXIONADO | ENTORNO DE RED | 0 | 0 | 2022-08-25 | 2958102 | 2024-11-27 | 5f59308a08573 | 2020-09-09 | 2020-09-09 | 2020-09-09 |  | 2020-10-16 | EDIFICIO HUB | BUENOS AIRES | 1 AMBA | 12 GBA NORTE
SLO | ARBBSLO | SAN LORENZO | 2 Piso DC2 |  |  | DC-P2-R029-PDU-1B | 568629 | 10.200.99.59 | Operativo | SCHNEIDER | AP8853 | PDU BASIC | PDU | ORGANIZACION Y CONEXIONADO | ENTORNO DE RED | 0 | 0 | 2022-08-25 | 2958102 | 2024-11-27 | 5f5930c54041f | 2020-09-09 | 2020-09-09 | 2020-09-09 |  | 2020-10-16 | EDIFICIO HUB | BUENOS AIRES | 1 AMBA | 12 GBA NORTE
SLO | ARBBSLO | SAN LORENZO | 2 Piso DC2 |  |  | DC-P2-R030-PDU-1A | 568630 | 10.200.99.60 | Operativo | SCHNEIDER | AP8853 | PDU BASIC | PDU | ORGANIZACION Y CONEXIONADO | ENTORNO DE RED | 0 | 0 | 2022-08-25 | 2958102 | 2024-11-27 | 5f59311e8e173 | 2020-09-09 | 2020-09-09 | 2020-09-09 |  | 2020-10-16 | EDIFICIO HUB | BUENOS AIRES | 1 AMBA | 12 GBA NORTE
SLO | ARBBSLO | SAN LORENZO | 2 Piso DC2 |  |  | DC-P2-R030-PDU-1B | 568631 | 10.200.99.61 | Operativo | SCHNEIDER | AP8853 | PDU BASIC | PDU | ORGANIZACION Y CONEXIONADO | ENTORNO DE RED | 0 | 0 | 2022-08-25 | 2958102 | 2024-11-27 | 5f593138aecc7 | 2020-09-09 | 2020-09-09 | 2020-09-09 |  | 2020-10-16 | EDIFICIO HUB | BUENOS AIRES | 1 AMBA | 12 GBA NORTE
SLO | ARBBSLO | SAN LORENZO | 2 Piso DC2 |  |  | DC-P2-R031-PDU-1A | 568632 | 10.200.99.62 | Operativo | SCHNEIDER | AP8853 | PDU BASIC | PDU | ORGANIZACION Y CONEXIONADO | ENTORNO DE RED | 0 | 0 | 2022-08-25 | 2958102 | 2024-11-27 | 5f5931a8a026c | 2020-09-09 | 2020-09-09 | 2020-09-09 |  | 2020-10-16 | EDIFICIO HUB | BUENOS AIRES | 1 AMBA | 12 GBA NORTE
SLO | ARBBSLO | SAN LORENZO | 2 Piso DC2 |  |  | DC-P2-R031-PDU-1B | 568633 | 10.200.99.63 | Operativo | SCHNEIDER | AP8853 | PDU BASIC | PDU | ORGANIZACION Y CONEXIONADO | ENTORNO DE RED | 0 | 0 | 2022-08-25 | 2958102 | 2024-11-27 | 5f5931f747ab0 | 2020-09-09 | 2020-09-09 | 2020-09-09 |  | 2020-10-16 | EDIFICIO HUB | BUENOS AIRES | 1 AMBA | 12 GBA NORTE
SLO | ARBBSLO | SAN LORENZO | 2 Piso DC2 |  |  | DC-P2-R032-PDU-1A | 568634 | 10.200.99.64 | Operativo | SCHNEIDER | AP8853 | PDU BASIC | PDU | ORGANIZACION Y CONEXIONADO | ENTORNO DE RED | 0 | 0 | 2022-08-25 | 2958102 | 2024-11-27 | 5f593235ac08f | 2020-09-09 | 2020-09-09 | 2020-09-09 |  | 2020-10-16 | EDIFICIO HUB | BUENOS AIRES | 1 AMBA | 12 GBA NORTE
SLO | ARBBSLO | SAN LORENZO | 2 Piso DC2 |  |  | DC-P2-R032-PDU-1B | 568635 | 10.200.99.65 | Operativo | SCHNEIDER | AP8853 | PDU BASIC | PDU | ORGANIZACION Y CONEXIONADO | ENTORNO DE RED | 0 | 0 | 2022-08-25 | 2958102 | 2024-11-27 | 5f593281183d5 | 2020-09-09 | 2020-09-09 | 2020-09-09 |  | 2020-10-16 | EDIFICIO HUB | BUENOS AIRES | 1 AMBA | 12 GBA NORTE
SLO | ARBBSLO | SAN LORENZO | 2 Piso DC2 |  |  | DC-P2-R033-PDU-1A | 568636 | 10.200.99.66 | Operativo | SCHNEIDER | AP8853 | PDU BASIC | PDU | ORGANIZACION Y CONEXIONADO | ENTORNO DE RED | 0 | 0 | 2022-08-25 | 2958102 | 2024-11-27 | 5f5932f3e3cf8 | 2020-09-09 | 2020-09-09 | 2020-09-09 |  | 2020-10-16 | EDIFICIO HUB | BUENOS AIRES | 1 AMBA | 12 GBA NORTE
SLO | ARBBSLO | SAN LORENZO | 2 Piso DC2 |  |  | DC-P2-R033-PDU-1B | 568637 | 10.200.99.67 | Operativo | SCHNEIDER | AP8853 | PDU BASIC | PDU | ORGANIZACION Y CONEXIONADO | ENTORNO DE RED | 0 | 0 | 2022-08-25 | 2958102 | 2024-11-27 | 5f59332ebb59a | 2020-09-09 | 2020-09-09 | 2020-09-09 |  | 2020-10-16 | EDIFICIO HUB | BUENOS AIRES | 1 AMBA | 12 GBA NORTE
SLO | ARBBSLO | SAN LORENZO | 2 Piso DC2 |  |  | DC-P2-R034-PDU-1A | 568638 | 10.200.99.68 | Operativo | SCHNEIDER | AP8853 | PDU BASIC | PDU | ORGANIZACION Y CONEXIONADO | ENTORNO DE RED | 0 | 0 | 2022-08-25 | 2958102 | 2024-11-27 | 5f5933cd2a813 | 2020-09-09 | 2020-09-09 | 2020-09-09 |  | 2020-10-16 | EDIFICIO HUB | BUENOS AIRES | 1 AMBA | 12 GBA NORTE
SLO | ARBBSLO | SAN LORENZO | 2 Piso DC2 |  |  | DC-P2-R034-PDU-1B | 568639 | 10.200.99.69 | Operativo | SCHNEIDER | AP8853 | PDU BASIC | PDU | ORGANIZACION Y CONEXIONADO | ENTORNO DE RED | 0 | 0 | 2022-08-25 | 2958102 | 2024-11-27 | 5f5933fb94be2 | 2020-09-09 | 2020-09-09 | 2020-09-09 |  | 2020-10-16 | EDIFICIO HUB | BUENOS AIRES | 1 AMBA | 12 GBA NORTE
SLO | ARBBSLO | SAN LORENZO | 2 Piso DC2 |  |  | DC-P2-R035-PDU-1A | 568640 | 10.200.99.70 | Operativo | SCHNEIDER | AP8886 | PDU BASIC | PDU | ORGANIZACION Y CONEXIONADO | ENTORNO DE RED | 0 | 0 | 2022-08-25 | 2958102 | 2024-11-27 | 5f593537180b7 | 2020-09-09 | 2020-09-09 | 2020-09-09 |  | 2020-10-16 | EDIFICIO HUB | BUENOS AIRES | 1 AMBA | 12 GBA NORTE
SLO | ARBBSLO | SAN LORENZO | 2 Piso DC2 |  |  | DC-P2-R035-PDU-1B | 568641 | 10.200.99.71 | Operativo | SCHNEIDER | AP8886 | PDU BASIC | PDU | ORGANIZACION Y CONEXIONADO | ENTORNO DE RED | 0 | 0 | 2022-08-25 | 2958102 | 2024-11-27 | 5f59355c42047 | 2020-09-09 | 2020-09-09 | 2020-09-09 |  | 2020-10-16 | EDIFICIO HUB | BUENOS AIRES | 1 AMBA | 12 GBA NORTE
SLO | ARBBSLO | SAN LORENZO | 2 Piso DC2 |  |  | DC-P2-R036-PDU-1A | 568671 | 10.200.99.72 | Operativo | SCHNEIDER | AP8853 | PDU BASIC | PDU | ORGANIZACION Y CONEXIONADO | ENTORNO DE RED | 0 | 0 | 2022-08-25 | 2958102 | 2024-11-27 | 5f59369a24892 | 2020-09-09 | 2020-09-09 | 2020-09-09 |  | 2020-10-16 | EDIFICIO HUB | BUENOS AIRES | 1 AMBA | 12 GBA NORTE
SLO | ARBBSLO | SAN LORENZO | 2 Piso DC2 |  |  | DC-P2-R036-PDU-1B | 568672 | 10.200.99.73 | Operativo | SCHNEIDER | AP8853 | PDU BASIC | PDU | ORGANIZACION Y CONEXIONADO | ENTORNO DE RED | 0 | 0 | 2022-08-25 | 2958102 | 2024-11-27 | 5f5936c497da0 | 2020-09-09 | 2020-09-09 | 2020-09-09 |  | 2020-10-16 | EDIFICIO HUB | BUENOS AIRES | 1 AMBA | 12 GBA NORTE
SLO | ARBBSLO | SAN LORENZO | 2 Piso DC2 |  |  | DC-P2-R037-PDU-1A | 568701 | 10.200.99.74 | Operativo | SCHNEIDER | AP8853 | PDU BASIC | PDU | ORGANIZACION Y CONEXIONADO | ENTORNO DE RED | 0 | 0 | 2022-08-25 | 2958102 | 2024-11-27 | 5f5aac0fa3b86 | 2020-09-10 | 2020-09-10 | 2020-09-10 |  | 2020-10-16 | EDIFICIO HUB | BUENOS AIRES | 1 AMBA | 12 GBA NORTE
SLO | ARBBSLO | SAN LORENZO | 2 Piso DC2 |  |  | DC-P2-R037-PDU-1B | 568702 | 10.200.99.75 | Operativo | SCHNEIDER | AP8853 | PDU BASIC | PDU | ORGANIZACION Y CONEXIONADO | ENTORNO DE RED | 0 | 0 | 2022-08-25 | 2958102 | 2024-11-27 | 5f5aac3277d1c | 2020-09-10 | 2020-09-10 | 2020-09-10 |  | 2020-10-16 | EDIFICIO HUB | BUENOS AIRES | 1 AMBA | 12 GBA NORTE
SLO | ARBBSLO | SAN LORENZO | 2 Piso DC2 |  |  | DC-P2-R038-PDU-1A | 568703 | 10.200.99.76 | Operativo | SCHNEIDER | AP8853 | PDU BASIC | PDU | ORGANIZACION Y CONEXIONADO | ENTORNO DE RED | 0 | 0 | 2022-08-25 | 2958102 | 2024-11-27 | 5f5aacbc7d897 | 2020-09-10 | 2020-09-10 | 2020-09-10 |  | 2020-10-16 | EDIFICIO HUB | BUENOS AIRES | 1 AMBA | 12 GBA NORTE
SLO | ARBBSLO | SAN LORENZO | 2 Piso DC2 |  |  | DC-P2-R038-PDU-1B | 568704 | 10.200.99.77 | Operativo | SCHNEIDER | AP8853 | PDU BASIC | PDU | ORGANIZACION Y CONEXIONADO | ENTORNO DE RED | 0 | 0 | 2022-08-25 | 2958102 | 2024-11-27 | 5f5aace77bf62 | 2020-09-10 | 2020-09-10 | 2020-09-10 |  | 2020-10-16 | EDIFICIO HUB | BUENOS AIRES | 1 AMBA | 12 GBA NORTE
SLO | ARBBSLO | SAN LORENZO | 2 Piso DC2 |  |  | DC-P2-R039-PDU-1A | 568705 | 10.200.99.78 | Operativo | SCHNEIDER | AP8853 | PDU BASIC | PDU | ORGANIZACION Y CONEXIONADO | ENTORNO DE RED | 0 | 0 | 2022-08-25 | 2958102 | 2024-11-27 | 5f5aad82c7b3f | 2020-09-10 | 2020-09-10 | 2020-09-10 |  | 2020-10-16 | EDIFICIO HUB | BUENOS AIRES | 1 AMBA | 12 GBA NORTE
SLO | ARBBSLO | SAN LORENZO | 2 Piso DC2 |  |  | DC-P2-R039-PDU-1B | 568706 | 10.200.99.79 | Operativo | SCHNEIDER | AP8853 | PDU BASIC | PDU | ORGANIZACION Y CONEXIONADO | ENTORNO DE RED | 0 | 0 | 2022-08-25 | 2958102 | 2024-11-27 | 5f5aadab8ed79 | 2020-09-10 | 2020-09-10 | 2020-09-10 |  | 2020-10-16 | EDIFICIO HUB | BUENOS AIRES | 1 AMBA | 12 GBA NORTE
SLO | ARBBSLO | SAN LORENZO | 2 Piso DC2 |  |  | DC-P2-R040-PDU-1A | 568707 | 10.200.99.80 | Operativo | SCHNEIDER | AP8853 | PDU BASIC | PDU | ORGANIZACION Y CONEXIONADO | ENTORNO DE RED | 0 | 0 | 2022-08-25 | 2958102 | 2024-11-27 | 5f5aae108c286 | 2020-09-10 | 2020-09-10 | 2020-09-10 |  | 2020-10-16 | EDIFICIO HUB | BUENOS AIRES | 1 AMBA | 12 GBA NORTE
SLO | ARBBSLO | SAN LORENZO | 2 Piso DC2 |  |  | DC-P2-R040-PDU-1B | 568708 | 10.200.99.81 | Operativo | SCHNEIDER | AP8853 | PDU BASIC | PDU | ORGANIZACION Y CONEXIONADO | ENTORNO DE RED | 0 | 0 | 2022-08-25 | 2958102 | 2024-11-27 | 5f5aae5391e50 | 2020-09-10 | 2020-09-10 | 2020-09-10 |  | 2020-10-16 | EDIFICIO HUB | BUENOS AIRES | 1 AMBA | 12 GBA NORTE
SLO | ARBBSLO | SAN LORENZO | 2 Piso DC2 |  |  | DC-P2-R041-PDU-1A | 568709 | 10.200.99.82 | Operativo | SCHNEIDER | AP8853 | PDU BASIC | PDU | ORGANIZACION Y CONEXIONADO | ENTORNO DE RED | 0 | 0 | 2022-08-25 | 2958102 | 2024-11-27 | 5f5aaeebe7c61 | 2020-09-10 | 2020-09-10 | 2020-09-10 |  | 2020-10-16 | EDIFICIO HUB | BUENOS AIRES | 1 AMBA | 12 GBA NORTE
SLO | ARBBSLO | SAN LORENZO | 2 Piso DC2 |  |  | DC-P2-R041-PDU-1B | 568710 | 10.200.99.83 | Operativo | SCHNEIDER | AP8853 | PDU BASIC | PDU | ORGANIZACION Y CONEXIONADO | ENTORNO DE RED | 0 | 0 | 2022-08-25 | 2958102 | 2024-11-27 | 5f5aaf0e91106 | 2020-09-10 | 2020-09-10 | 2020-09-10 |  | 2020-10-16 | EDIFICIO HUB | BUENOS AIRES | 1 AMBA | 12 GBA NORTE
SLO | ARBBSLO | SAN LORENZO | 2 Piso DC2 |  |  | DC-P2-R042-PDU-1A | 568711 | 10.200.99.84 | Operativo | SCHNEIDER | AP8853 | PDU BASIC | PDU | ORGANIZACION Y CONEXIONADO | ENTORNO DE RED | 0 | 0 | 2022-08-25 | 2958102 | 2024-11-27 | 5f5aaf7d336c5 | 2020-09-10 | 2020-09-10 | 2020-09-10 |  | 2020-10-16 | EDIFICIO HUB | BUENOS AIRES | 1 AMBA | 12 GBA NORTE
SLO | ARBBSLO | SAN LORENZO | 2 Piso DC2 |  |  | DC-P2-R042-PDU-1B | 568712 | 10.200.99.85 | Operativo | SCHNEIDER | AP8853 | PDU BASIC | PDU | ORGANIZACION Y CONEXIONADO | ENTORNO DE RED | 0 | 0 | 2022-08-25 | 2958102 | 2024-11-27 | 5f5aafbe2384e | 2020-09-10 | 2020-09-10 | 2020-09-10 |  | 2020-10-16 | EDIFICIO HUB | BUENOS AIRES | 1 AMBA | 12 GBA NORTE
SLO | ARBBSLO | SAN LORENZO | 2 Piso DC2 |  |  | DC-P2-R043-PDU-1A | 568713 | 10.200.99.86 | Operativo | SCHNEIDER | AP8853 | PDU BASIC | PDU | ORGANIZACION Y CONEXIONADO | ENTORNO DE RED | 0 | 0 | 2022-08-25 | 2958102 | 2024-11-27 | 5f5ab03731ed4 | 2020-09-10 | 2020-09-10 | 2020-09-10 |  | 2020-10-16 | EDIFICIO HUB | BUENOS AIRES | 1 AMBA | 12 GBA NORTE
SLO | ARBBSLO | SAN LORENZO | 2 Piso DC2 |  |  | DC-P2-R043-PDU-1B | 568714 | 10.200.99.87 | Operativo | SCHNEIDER | AP8853 | PDU BASIC | PDU | ORGANIZACION Y CONEXIONADO | ENTORNO DE RED | 0 | 0 | 2022-08-25 | 2958102 | 2024-11-27 | 5f5ab0dee4d64 | 2020-09-10 | 2020-09-10 | 2020-09-10 |  | 2020-10-16 | EDIFICIO HUB | BUENOS AIRES | 1 AMBA | 12 GBA NORTE
SLO | ARBBSLO | SAN LORENZO | 2 Piso DC2 |  |  | DC-P2-R044-PDU-1A | 568715 | 10.200.99.88 | Operativo | SCHNEIDER | AP8853 | PDU BASIC | PDU | ORGANIZACION Y CONEXIONADO | ENTORNO DE RED | 0 | 0 | 2022-08-25 | 2958102 | 2024-11-27 | 5f5ab1430b509 | 2020-09-10 | 2020-09-10 | 2020-09-10 |  | 2020-10-16 | EDIFICIO HUB | BUENOS AIRES | 1 AMBA | 12 GBA NORTE
SLO | ARBBSLO | SAN LORENZO | 2 Piso DC2 |  |  | DC-P2-R044-PDU-1B | 568716 | 10.200.99.89 | Operativo | SCHNEIDER | AP8853 | PDU BASIC | PDU | ORGANIZACION Y CONEXIONADO | ENTORNO DE RED | 0 | 0 | 2022-08-25 | 2958102 | 2024-11-27 | 5f5ab1661397c | 2020-09-10 | 2020-09-10 | 2020-09-10 |  | 2020-10-16 | EDIFICIO HUB | BUENOS AIRES | 1 AMBA | 12 GBA NORTE
SLO | ARBBSLO | SAN LORENZO | 2 Piso DC2 |  |  | DC-P2-R045-PDU-1A | 568717 | 10.200.99.90 | Operativo | SCHNEIDER | AP8853 | PDU BASIC | PDU | ORGANIZACION Y CONEXIONADO | ENTORNO DE RED | 0 | 0 | 2022-08-25 | 2958102 | 2024-11-27 | 5f5ab1f92dc2f | 2020-09-10 | 2020-09-10 | 2020-09-10 |  | 2020-10-16 | EDIFICIO HUB | BUENOS AIRES | 1 AMBA | 12 GBA NORTE
SLO | ARBBSLO | SAN LORENZO | 2 Piso DC2 |  |  | DC-P2-R045-PDU-1B | 568718 | 10.200.99.91 | Operativo | SCHNEIDER | AP8853 | PDU BASIC | PDU | ORGANIZACION Y CONEXIONADO | ENTORNO DE RED | 0 | 0 | 2022-08-25 | 2958102 | 2024-11-27 | 5f5ab21e4e2c0 | 2020-09-10 | 2020-09-10 | 2020-09-10 |  | 2020-10-16 | EDIFICIO HUB | BUENOS AIRES | 1 AMBA | 12 GBA NORTE
SLO | ARBBSLO | SAN LORENZO | 2 Piso DC2 |  |  | DC-P2-R046-PDU-1A | 568719 | 10.200.99.92 | Operativo | SCHNEIDER | AP8853 | PDU BASIC | PDU | ORGANIZACION Y CONEXIONADO | ENTORNO DE RED | 0 | 0 | 2022-08-25 | 2958102 | 2024-11-27 | 5f5ab2c615f83 | 2020-09-10 | 2020-09-10 | 2020-09-10 |  | 2020-10-16 | EDIFICIO HUB | BUENOS AIRES | 1 AMBA | 12 GBA NORTE
SLO | ARBBSLO | SAN LORENZO | 2 Piso DC2 |  |  | DC-P2-R046-PDU-1B | 568720 | 10.200.99.93 | Operativo | SCHNEIDER | AP8853 | PDU BASIC | PDU | ORGANIZACION Y CONEXIONADO | ENTORNO DE RED | 0 | 0 | 2022-08-25 | 2958102 | 2024-11-27 | 5f5ab2ebd5651 | 2020-09-10 | 2020-09-10 | 2020-09-10 |  | 2020-10-16 | EDIFICIO HUB | BUENOS AIRES | 1 AMBA | 12 GBA NORTE
SLO | ARBBSLO | SAN LORENZO | 2 Piso DC2 |  |  | DC-P2-R047-PDU-1A | 568721 | 10.200.99.94 | Operativo | SCHNEIDER | AP8853 | PDU BASIC | PDU | ORGANIZACION Y CONEXIONADO | ENTORNO DE RED | 0 | 0 | 2022-08-25 | 2958102 | 2024-11-27 | 5f5ab36f21d71 | 2020-09-10 | 2020-09-10 | 2020-09-10 |  | 2020-10-16 | EDIFICIO HUB | BUENOS AIRES | 1 AMBA | 12 GBA NORTE
SLO | ARBBSLO | SAN LORENZO | 2 Piso DC2 |  |  | DC-P2-R047-PDU-1B | 568722 | 10.200.99.95 | Operativo | SCHNEIDER | AP8853 | PDU BASIC | PDU | ORGANIZACION Y CONEXIONADO | ENTORNO DE RED | 0 | 0 | 2022-08-25 | 2958102 | 2024-11-27 | 5f5ab39393e63 | 2020-09-10 | 2020-09-10 | 2020-09-10 |  | 2020-10-16 | EDIFICIO HUB | BUENOS AIRES | 1 AMBA | 12 GBA NORTE
SLO | ARBBSLO | SAN LORENZO | 2 Piso DC2 |  |  | DC-P2-R048-PDU-1A | 568723 | 10.200.99.96 | Operativo | SCHNEIDER | AP8853 | PDU BASIC | PDU | ORGANIZACION Y CONEXIONADO | ENTORNO DE RED | 0 | 0 | 2022-08-25 | 2958102 | 2024-11-27 | 5f5ab422111b0 | 2020-09-10 | 2020-09-10 | 2020-09-10 |  | 2020-10-16 | EDIFICIO HUB | BUENOS AIRES | 1 AMBA | 12 GBA NORTE
SLO | ARBBSLO | SAN LORENZO | 2 Piso DC2 |  |  | DC-P2-R048-PDU-1B | 568724 | 10.200.99.97 | Operativo | SCHNEIDER | AP8853 | PDU BASIC | PDU | ORGANIZACION Y CONEXIONADO | ENTORNO DE RED | 0 | 0 | 2022-08-25 | 2958102 | 2024-11-27 | 5f5ab444f3f27 | 2020-09-10 | 2020-09-10 | 2020-09-10 |  | 2020-10-16 | EDIFICIO HUB | BUENOS AIRES | 1 AMBA | 12 GBA NORTE
SLO | ARBBSLO | SAN LORENZO | 2 Piso DC2 |  |  | DC-P2-R049-PDU-1A | 568725 | 10.200.99.98 | Operativo | SCHNEIDER | AP8853 | PDU BASIC | PDU | ORGANIZACION Y CONEXIONADO | ENTORNO DE RED | 0 | 0 | 2022-08-25 | 2958102 | 2024-11-27 | 5f5ab4be2d345 | 2020-09-10 | 2020-09-10 | 2020-09-10 |  | 2020-10-16 | EDIFICIO HUB | BUENOS AIRES | 1 AMBA | 12 GBA NORTE
SLO | ARBBSLO | SAN LORENZO | 2 Piso DC2 |  |  | DC-P2-R049-PDU-1B | 568726 | 10.200.99.99 | Operativo | SCHNEIDER | AP8853 | PDU BASIC | PDU | ORGANIZACION Y CONEXIONADO | ENTORNO DE RED | 0 | 0 | 2022-08-25 | 2958102 | 2024-11-27 | 5f5ab4eb11d60 | 2020-09-10 | 2020-09-10 | 2020-09-10 |  | 2020-10-16 | EDIFICIO HUB | BUENOS AIRES | 1 AMBA | 12 GBA NORTE
SLO | ARBBSLO | SAN LORENZO | 2 Piso DC2 |  |  | DC-P2-R050-PDU-1A | 568727 | 10.200.99.100 | Operativo | SCHNEIDER | AP8853 | PDU BASIC | PDU | ORGANIZACION Y CONEXIONADO | ENTORNO DE RED | 0 | 0 | 2022-08-25 | 2958102 | 2024-11-27 | 5f5ab5778663f | 2020-09-10 | 2020-09-10 | 2020-09-10 |  | 2020-10-16 | EDIFICIO HUB | BUENOS AIRES | 1 AMBA | 12 GBA NORTE
SLO | ARBBSLO | SAN LORENZO | 2 Piso DC2 |  |  | DC-P2-R050-PDU-1B | 568728 | 10.200.99.101 | Operativo | SCHNEIDER | AP8853 | PDU BASIC | PDU | ORGANIZACION Y CONEXIONADO | ENTORNO DE RED | 0 | 0 | 2022-08-25 | 2958102 | 2024-11-27 | 5f5ab59bc090a | 2020-09-10 | 2020-09-10 | 2020-09-10 |  | 2020-10-16 | EDIFICIO HUB | BUENOS AIRES | 1 AMBA | 12 GBA NORTE
SLO | ARBBSLO | SAN LORENZO | 2 Piso DC2 |  |  | DC-P2-R051-PDU-1A | 568729 | 10.200.99.102 | Operativo | SCHNEIDER | AP8886 | PDU BASIC | PDU | ORGANIZACION Y CONEXIONADO | ENTORNO DE RED | 0 | 0 | 2022-08-25 | 2958102 | 2024-11-27 | 5f5ab796efbc7 | 2020-09-10 | 2020-09-10 | 2020-09-10 |  | 2020-10-16 | EDIFICIO HUB | BUENOS AIRES | 1 AMBA | 12 GBA NORTE
SLO | ARBBSLO | SAN LORENZO | 2 Piso DC2 |  |  | DC-P2-R051-PDU-1B | 568730 | 10.200.99.103 | Operativo | SCHNEIDER | AP8886 | PDU BASIC | PDU | ORGANIZACION Y CONEXIONADO | ENTORNO DE RED | 0 | 0 | 2022-08-25 | 2958102 | 2024-11-27 | 5f5ab7bca67ab | 2020-09-10 | 2020-09-10 | 2020-09-10 |  | 2020-10-16 | EDIFICIO HUB | BUENOS AIRES | 1 AMBA | 12 GBA NORTE
SLO | ARBBSLO | SAN LORENZO | 2 Piso DC2 |  |  | DC-P2-R052-PDU-1A | 568731 | 10.200.99.104 | Operativo | SCHNEIDER | AP8886 | PDU BASIC | PDU | ORGANIZACION Y CONEXIONADO | ENTORNO DE RED | 0 | 0 | 2022-08-25 | 2958102 | 2024-11-27 | 5f5ab8bbd928e | 2020-09-10 | 2020-09-10 | 2020-09-10 |  | 2020-10-16 | EDIFICIO HUB | BUENOS AIRES | 1 AMBA | 12 GBA NORTE
SLO | ARBBSLO | SAN LORENZO | 2 Piso DC2 |  |  | DC-P2-R052-PDU-1B | 568732 | 10.200.99.105 | Operativo | SCHNEIDER | AP8886 | PDU BASIC | PDU | ORGANIZACION Y CONEXIONADO | ENTORNO DE RED | 0 | 0 | 2022-08-25 | 2958102 | 2024-11-27 | 5f5ab8dabe842 | 2020-09-10 | 2020-09-10 | 2020-09-10 |  | 2020-10-16 | EDIFICIO HUB | BUENOS AIRES | 1 AMBA | 12 GBA NORTE
SLO | ARBBSLO | SAN LORENZO | 2 Piso DC2 |  |  | DC-P2-R053-PDU-1A | 568733 | 10.200.99.106 | Operativo | SCHNEIDER | AP8886 | PDU BASIC | PDU | ORGANIZACION Y CONEXIONADO | ENTORNO DE RED | 0 | 0 | 2022-08-25 | 2958102 | 2024-11-27 | 5f5ab9b563349 | 2020-09-10 | 2020-09-10 | 2020-09-10 |  | 2020-10-16 | EDIFICIO HUB | BUENOS AIRES | 1 AMBA | 12 GBA NORTE
SLO | ARBBSLO | SAN LORENZO | 2 Piso DC2 |  |  | DC-P2-R053-PDU-1B | 568734 | 10.200.99.107 | Operativo | SCHNEIDER | AP8886 | PDU BASIC | PDU | ORGANIZACION Y CONEXIONADO | ENTORNO DE RED | 0 | 0 | 2022-08-25 | 2958102 | 2024-11-27 | 5f5ab9d803c6d | 2020-09-10 | 2020-09-10 | 2020-09-10 |  | 2020-10-16 | EDIFICIO HUB | BUENOS AIRES | 1 AMBA | 12 GBA NORTE
SLO | ARBBSLO | SAN LORENZO | 2 Piso DC2 |  |  | DC-P2-R054-PDU-1A | 568735 | 10.200.99.108 | Operativo | SCHNEIDER | AP8886 | PDU BASIC | PDU | ORGANIZACION Y CONEXIONADO | ENTORNO DE RED | 0 | 0 | 2022-08-25 | 2958102 | 2024-11-27 | 5f5abab62dfa6 | 2020-09-10 | 2020-09-10 | 2020-09-10 |  | 2020-10-16 | EDIFICIO HUB | BUENOS AIRES | 1 AMBA | 12 GBA NORTE
SLO | ARBBSLO | SAN LORENZO | 2 Piso DC2 |  |  | DC-P2-R054-PDU-1B | 568736 | 10.200.99.109 | Operativo | SCHNEIDER | AP8886 | PDU BASIC | PDU | ORGANIZACION Y CONEXIONADO | ENTORNO DE RED | 0 | 0 | 2022-08-25 | 2958102 | 2024-11-27 | 5f5abada193f5 | 2020-09-10 | 2020-09-10 | 2020-09-10 |  | 2020-10-16 | EDIFICIO HUB | BUENOS AIRES | 1 AMBA | 12 GBA NORTE
SLO | ARBBSLO | SAN LORENZO | 2 Piso DC2 |  |  | DC-P2-R055-PDU-1A | 568737 | 10.200.99.110 | Operativo | SCHNEIDER | AP8886 | PDU BASIC | PDU | ORGANIZACION Y CONEXIONADO | ENTORNO DE RED | 0 | 0 | 2022-08-25 | 2958102 | 2024-11-27 | 5f5abb8c53b12 | 2020-09-10 | 2020-09-10 | 2020-09-10 |  | 2020-10-16 | EDIFICIO HUB | BUENOS AIRES | 1 AMBA | 12 GBA NORTE
SLO | ARBBSLO | SAN LORENZO | 2 Piso DC2 |  |  | DC-P2-R055-PDU-1B | 568738 | 10.200.99.111 | Operativo | SCHNEIDER | AP8886 | PDU BASIC | PDU | ORGANIZACION Y CONEXIONADO | ENTORNO DE RED | 0 | 0 | 2022-08-25 | 2958102 | 2024-11-27 | 5f5abc2f24b4c | 2020-09-10 | 2020-09-10 | 2020-09-10 |  | 2020-10-16 | EDIFICIO HUB | BUENOS AIRES | 1 AMBA | 12 GBA NORTE
SLO | ARBBSLO | SAN LORENZO | 2 Piso DC2 |  |  | DC-P2-R056-PDU-1A | 568739 | 10.200.99.112 | Operativo | SCHNEIDER | AP8886 | PDU BASIC | PDU | ORGANIZACION Y CONEXIONADO | ENTORNO DE RED | 0 | 0 | 2022-08-25 | 2958102 | 2024-11-27 | 5f5abccbc55e6 | 2020-09-10 | 2020-09-10 | 2020-09-10 |  | 2020-10-16 | EDIFICIO HUB | BUENOS AIRES | 1 AMBA | 12 GBA NORTE
SLO | ARBBSLO | SAN LORENZO | 2 Piso DC2 |  |  | DC-P2-R056-PDU-1B | 568740 | 10.200.99.113 | Operativo | SCHNEIDER | AP8886 | PDU BASIC | PDU | ORGANIZACION Y CONEXIONADO | ENTORNO DE RED | 0 | 0 | 2022-08-25 | 2958102 | 2024-11-27 | 5f5abcf55d3cb | 2020-09-10 | 2020-09-10 | 2020-09-10 |  | 2020-10-16 | EDIFICIO HUB | BUENOS AIRES | 1 AMBA | 12 GBA NORTE
SLO | ARBBSLO | SAN LORENZO | 2 Piso DC2 |  |  | DC-P2-R057-PDU-1A | 568741 | 10.200.99.114 | Operativo | SCHNEIDER | AP8886 | PDU BASIC | PDU | ORGANIZACION Y CONEXIONADO | ENTORNO DE RED | 0 | 0 | 2022-08-25 | 2958102 | 2024-11-27 | 5f5abd6903e0e | 2020-09-10 | 2020-09-10 | 2020-09-10 |  | 2020-10-16 | EDIFICIO HUB | BUENOS AIRES | 1 AMBA | 12 GBA NORTE
SLO | ARBBSLO | SAN LORENZO | 2 Piso DC2 |  |  | DC-P2-R057-PDU-1B | 568742 | 10.200.99.115 | Operativo | SCHNEIDER | AP8886 | PDU BASIC | PDU | ORGANIZACION Y CONEXIONADO | ENTORNO DE RED | 0 | 0 | 2022-08-25 | 2958102 | 2024-11-27 | 5f5abdadcb81e | 2020-09-10 | 2020-09-10 | 2020-09-10 |  | 2020-10-16 | EDIFICIO HUB | BUENOS AIRES | 1 AMBA | 12 GBA NORTE
SLO | ARBBSLO | SAN LORENZO | 2 Piso DC2 |  |  | DC-P2-R058-PDU-1A | 568743 | 10.200.99.116 | Operativo | SCHNEIDER | AP8886 | PDU BASIC | PDU | ORGANIZACION Y CONEXIONADO | ENTORNO DE RED | 0 | 0 | 2022-08-25 | 2958102 | 2024-11-27 | 5f5abf89bac11 | 2020-09-10 | 2020-09-10 | 2020-09-10 |  | 2020-10-16 | EDIFICIO HUB | BUENOS AIRES | 1 AMBA | 12 GBA NORTE
SLO | ARBBSLO | SAN LORENZO | 2 Piso DC2 |  |  | DC-P2-R058-PDU-1B | 568744 | 10.200.99.117 | Operativo | SCHNEIDER | AP8886 | PDU BASIC | PDU | ORGANIZACION Y CONEXIONADO | ENTORNO DE RED | 0 | 0 | 2022-08-25 | 2958102 | 2024-11-27 | 5f5abfa95e397 | 2020-09-10 | 2020-09-10 | 2020-09-10 |  | 2020-10-16 | EDIFICIO HUB | BUENOS AIRES | 1 AMBA | 12 GBA NORTE
SLO | ARBBSLO | SAN LORENZO | 2 Piso DC2 |  |  | DC-P2-R059-PDU-1A | 568745 | 10.200.99.118 | Operativo | SCHNEIDER | AP8886 | PDU BASIC | PDU | ORGANIZACION Y CONEXIONADO | ENTORNO DE RED | 0 | 0 | 2022-08-25 | 2958102 | 2024-11-27 | 5f5ac0082f470 | 2020-09-10 | 2020-09-10 | 2020-09-10 |  | 2020-10-16 | EDIFICIO HUB | BUENOS AIRES | 1 AMBA | 12 GBA NORTE
SLO | ARBBSLO | SAN LORENZO | 2 Piso DC2 |  |  | DC-P2-R059-PDU-1B | 568746 | 10.200.99.119 | Operativo | SCHNEIDER | AP8886 | PDU BASIC | PDU | ORGANIZACION Y CONEXIONADO | ENTORNO DE RED | 0 | 0 | 2022-08-25 | 2958102 | 2024-11-27 | 5f5ac042bc682 | 2020-09-10 | 2020-09-10 | 2020-09-10 |  | 2020-10-16 | EDIFICIO HUB | BUENOS AIRES | 1 AMBA | 12 GBA NORTE
SLO | ARBBSLO | SAN LORENZO | 2 Piso DC2 |  |  | DC-P2-R060-PDU-1A | 568747 | 10.200.99.120 | Operativo | SCHNEIDER | AP8886 | PDU BASIC | PDU | ORGANIZACION Y CONEXIONADO | ENTORNO DE RED | 0 | 0 | 2022-08-25 | 2958102 | 2024-11-27 | 5f5ac0a36debb | 2020-09-10 | 2020-09-10 | 2020-09-10 |  | 2020-10-16 | EDIFICIO HUB | BUENOS AIRES | 1 AMBA | 12 GBA NORTE
SLO | ARBBSLO | SAN LORENZO | 2 Piso DC2 |  |  | DC-P2-R060-PDU-1B | 568748 | 10.200.99.121 | Operativo | SCHNEIDER | AP8886 | PDU BASIC | PDU | ORGANIZACION Y CONEXIONADO | ENTORNO DE RED | 0 | 0 | 2022-08-25 | 2958102 | 2024-11-27 | 5f5ac0c365941 | 2020-09-10 | 2020-09-10 | 2020-09-10 |  | 2020-10-16 | EDIFICIO HUB | BUENOS AIRES | 1 AMBA | 12 GBA NORTE
SLO | ARBBSLO | SAN LORENZO | 2 Piso DC2 |  |  | DC-P2-R061-PDU-1A | 569560 | 10.200.99.122 | Operativo | SCHNEIDER | AP8853 | PDU BASIC | PDU | ORGANIZACION Y CONEXIONADO | ENTORNO DE RED | 0 | 0 | 2022-08-25 | 2958102 | 2024-11-27 | 5f60fefc586a7 | 1969-12-31 | 2020-09-15 | 1969-12-31 |  | 2020-10-16 | EDIFICIO HUB | BUENOS AIRES | 1 AMBA | 12 GBA NORTE
SLO | ARBBSLO | SAN LORENZO | 2 Piso DC2 |  |  | DC-P2-R061-PDU-1B | 569561 | 10.200.99.123 | Operativo | SCHNEIDER | AP8853 | PDU BASIC | PDU | ORGANIZACION Y CONEXIONADO | ENTORNO DE RED | 0 | 0 | 2022-08-25 | 2958102 | 2024-11-27 | 5f60ff254385e | 1969-12-31 | 2020-09-15 | 1969-12-31 |  | 2020-10-16 | EDIFICIO HUB | BUENOS AIRES | 1 AMBA | 12 GBA NORTE
SLO | ARBBSLO | SAN LORENZO | 2 Piso DC2 |  |  | DC-P2-R062-PDU-1A | 569562 | 10.200.99.124 | Operativo | SCHNEIDER | AP8853 | PDU BASIC | PDU | ORGANIZACION Y CONEXIONADO | ENTORNO DE RED | 0 | 0 | 2022-08-25 | 2958102 | 2024-11-27 | 5f61002221e88 | 1969-12-31 | 2020-09-15 | 1969-12-31 |  | 2020-10-16 | EDIFICIO HUB | BUENOS AIRES | 1 AMBA | 12 GBA NORTE
SLO | ARBBSLO | SAN LORENZO | 2 Piso DC2 |  |  | DC-P2-R062-PDU-1B | 569563 | 10.200.99.125 | Operativo | SCHNEIDER | AP8853 | PDU BASIC | PDU | ORGANIZACION Y CONEXIONADO | ENTORNO DE RED | 0 | 0 | 2022-08-25 | 2958102 | 2024-11-27 | 5f610069dcfd8 | 1969-12-31 | 2020-09-15 | 1969-12-31 |  | 2020-10-16 | EDIFICIO HUB | BUENOS AIRES | 1 AMBA | 12 GBA NORTE
SLO | ARBBSLO | SAN LORENZO | 2 Piso DC2 |  |  | DC-P2-R063-PDU-1A | 569564 | 10.200.99.126 | Operativo | SCHNEIDER | AP8853 | PDU BASIC | PDU | ORGANIZACION Y CONEXIONADO | ENTORNO DE RED | 0 | 0 | 2022-08-25 | 2958102 | 2024-11-27 | 5f61012bad11f | 1969-12-31 | 2020-09-15 | 1969-12-31 |  | 2020-10-16 | EDIFICIO HUB | BUENOS AIRES | 1 AMBA | 12 GBA NORTE
SLO | ARBBSLO | SAN LORENZO | 2 Piso DC2 |  |  | DC-P2-R063-PDU-1B | 569565 | 10.200.99.127 | Operativo | SCHNEIDER | AP8853 | PDU BASIC | PDU | ORGANIZACION Y CONEXIONADO | ENTORNO DE RED | 0 | 0 | 2022-08-25 | 2958102 | 2024-11-27 | 5f61014e2289d | 1969-12-31 | 2020-09-15 | 1969-12-31 |  | 2020-10-16 | EDIFICIO HUB | BUENOS AIRES | 1 AMBA | 12 GBA NORTE
SLO | ARBBSLO | SAN LORENZO | 2 Piso DC2 |  |  | DC-P2-R064-PDU-1A | 569566 | 10.200.99.128 | Operativo | SCHNEIDER | AP8853 | PDU BASIC | PDU | ORGANIZACION Y CONEXIONADO | ENTORNO DE RED | 0 | 0 | 2022-08-25 | 2958102 | 2024-11-27 | 5f6101e737982 | 1969-12-31 | 2020-09-15 | 1969-12-31 |  | 2020-10-16 | EDIFICIO HUB | BUENOS AIRES | 1 AMBA | 12 GBA NORTE
SLO | ARBBSLO | SAN LORENZO | 2 Piso DC2 |  |  | DC-P2-R064-PDU-1B | 569567 | 10.200.99.129 | Operativo | SCHNEIDER | AP8853 | PDU BASIC | PDU | ORGANIZACION Y CONEXIONADO | ENTORNO DE RED | 0 | 0 | 2022-08-25 | 2958102 | 2024-11-27 | 5f61020c668e7 | 1969-12-31 | 2020-09-15 | 1969-12-31 |  | 2020-10-16 | EDIFICIO HUB | BUENOS AIRES | 1 AMBA | 12 GBA NORTE
SLO | ARBBSLO | SAN LORENZO | 2 Piso DC2 |  |  | DC-P2-R065-PDU-1A | 569568 | 10.200.99.130 | Operativo | SCHNEIDER | AP8853 | PDU BASIC | PDU | ORGANIZACION Y CONEXIONADO | ENTORNO DE RED | 0 | 0 | 2022-08-25 | 2958102 | 2024-11-27 | 5f610351e425a | 1969-12-31 | 2020-09-15 | 1969-12-31 |  | 2020-10-16 | EDIFICIO HUB | BUENOS AIRES | 1 AMBA | 12 GBA NORTE
SLO | ARBBSLO | SAN LORENZO | 2 Piso DC2 |  |  | DC-P2-R065-PDU-1B | 569569 | 10.200.99.131 | Operativo | SCHNEIDER | AP8853 | PDU BASIC | PDU | ORGANIZACION Y CONEXIONADO | ENTORNO DE RED | 0 | 0 | 2022-08-25 | 2958102 | 2024-11-27 | 5f61038ae50a4 | 1969-12-31 | 2020-09-15 | 1969-12-31 |  | 2020-10-16 | EDIFICIO HUB | BUENOS AIRES | 1 AMBA | 12 GBA NORTE
SLO | ARBBSLO | SAN LORENZO | 2 Piso DC2 |  |  | DC-P2-R066-PDU-1A | 569570 | 10.200.99.132 | Operativo | SCHNEIDER | AP8853 | PDU BASIC | PDU | ORGANIZACION Y CONEXIONADO | ENTORNO DE RED | 0 | 0 | 2022-08-25 | 2958102 | 2024-11-27 | 5f610493a4a50 | 1969-12-31 | 2020-09-15 | 1969-12-31 |  | 2020-10-16 | EDIFICIO HUB | BUENOS AIRES | 1 AMBA | 12 GBA NORTE
SLO | ARBBSLO | SAN LORENZO | 2 Piso DC2 |  |  | DC-P2-R066-PDU-1B | 569571 | 10.200.99.133 | Operativo | SCHNEIDER | AP8853 | PDU BASIC | PDU | ORGANIZACION Y CONEXIONADO | ENTORNO DE RED | 0 | 0 | 2022-08-25 | 2958102 | 2024-11-27 | 5f6104c7959ff | 1969-12-31 | 2020-09-15 | 1969-12-31 |  | 2020-10-16 | EDIFICIO HUB | BUENOS AIRES | 1 AMBA | 12 GBA NORTE
SLO | ARBBSLO | SAN LORENZO | 2 Piso DC2 |  |  | DC-P2-R067-PDU-1A | 569572 | 10.200.99.134 | Operativo | SCHNEIDER | AP8853 | PDU BASIC | PDU | ORGANIZACION Y CONEXIONADO | ENTORNO DE RED | 0 | 0 | 2022-08-25 | 2958102 | 2024-11-27 | 5f61056a3223d | 1969-12-31 | 2020-09-15 | 1969-12-31 |  | 2020-10-16 | EDIFICIO HUB | BUENOS AIRES | 1 AMBA | 12 GBA NORTE
SLO | ARBBSLO | SAN LORENZO | 2 Piso DC2 |  |  | DC-P2-R067-PDU-1B | 569573 | 10.200.99.135 | Operativo | SCHNEIDER | AP8853 | PDU BASIC | PDU | ORGANIZACION Y CONEXIONADO | ENTORNO DE RED | 0 | 0 | 2022-08-25 | 2958102 | 2024-11-27 | 5f610589a293f | 1969-12-31 | 2020-09-15 | 1969-12-31 |  | 2020-10-16 | EDIFICIO HUB | BUENOS AIRES | 1 AMBA | 12 GBA NORTE
SLO | ARBBSLO | SAN LORENZO | 2 Piso DC2 |  |  | DC-P2-R068-PDU-1A | 569574 | 10.200.99.136 | Operativo | SCHNEIDER | AP8853 | PDU BASIC | PDU | ORGANIZACION Y CONEXIONADO | ENTORNO DE RED | 0 | 0 | 2022-08-25 | 2958102 | 2024-11-27 | 5f6106647b635 | 1969-12-31 | 2020-09-15 | 1969-12-31 |  | 2020-10-16 | EDIFICIO HUB | BUENOS AIRES | 1 AMBA | 12 GBA NORTE
SLO | ARBBSLO | SAN LORENZO | 2 Piso DC2 |  |  | DC-P2-R068-PDU-1B | 569575 | 10.200.99.137 | Operativo | SCHNEIDER | AP8853 | PDU BASIC | PDU | ORGANIZACION Y CONEXIONADO | ENTORNO DE RED | 0 | 0 | 2022-08-25 | 2958102 | 2024-11-27 | 5f610691544ba | 1969-12-31 | 2020-09-15 | 1969-12-31 |  | 2020-10-16 | EDIFICIO HUB | BUENOS AIRES | 1 AMBA | 12 GBA NORTE
SLO | ARBBSLO | SAN LORENZO | 2 Piso DC2 |  |  | DC-P2-R069-PDU-1A | 569576 | 10.200.99.138 | Operativo | SCHNEIDER | AP8853 | PDU BASIC | PDU | ORGANIZACION Y CONEXIONADO | ENTORNO DE RED | 0 | 0 | 2022-08-25 | 2958102 | 2024-11-27 | 5f6110a1c4640 | 1969-12-31 | 2020-09-15 | 1969-12-31 |  | 2020-10-16 | EDIFICIO HUB | BUENOS AIRES | 1 AMBA | 12 GBA NORTE
SLO | ARBBSLO | SAN LORENZO | 2 Piso DC2 |  |  | DC-P2-R069-PDU-1B | 569577 | 10.200.99.139 | Operativo | SCHNEIDER | AP8853 | PDU BASIC | PDU | ORGANIZACION Y CONEXIONADO | ENTORNO DE RED | 0 | 0 | 2022-08-25 | 2958102 | 2024-11-27 | 5f6110f4c6613 | 1969-12-31 | 2020-09-15 | 1969-12-31 |  | 2020-10-16 | EDIFICIO HUB | BUENOS AIRES | 1 AMBA | 12 GBA NORTE
SLO | ARBBSLO | SAN LORENZO | 2 Piso DC2 |  |  | DC-P2-R070-PDU-1A | 569578 | 10.200.99.140 | Operativo | SCHNEIDER | AP8853 | PDU BASIC | PDU | ORGANIZACION Y CONEXIONADO | ENTORNO DE RED | 0 | 0 | 2022-08-25 | 2958102 | 2024-11-27 | 5f6112bc41ca9 | 1969-12-31 | 2020-09-15 | 1969-12-31 |  | 2020-10-16 | EDIFICIO HUB | BUENOS AIRES | 1 AMBA | 12 GBA NORTE
SLO | ARBBSLO | SAN LORENZO | 2 Piso DC2 |  |  | DC-P2-R070-PDU-1B | 569579 | 10.200.99.141 | Operativo | SCHNEIDER | AP8853 | PDU BASIC | PDU | ORGANIZACION Y CONEXIONADO | ENTORNO DE RED | 0 | 0 | 2022-08-25 | 2958102 | 2024-11-27 | 5f6112de6ccef | 1969-12-31 | 2020-09-15 | 1969-12-31 |  | 2020-10-16 | EDIFICIO HUB | BUENOS AIRES | 1 AMBA | 12 GBA NORTE
SLO | ARBBSLO | SAN LORENZO | 2 Piso DC2 |  |  | DC-P2-R071-PDU-1A | 569580 | 10.200.99.142 | Operativo | SCHNEIDER | AP8886 | PDU BASIC | PDU | ORGANIZACION Y CONEXIONADO | ENTORNO DE RED | 0 | 0 | 2022-08-25 | 2958102 | 2024-11-27 | 5f6113a01c094 | 1969-12-31 | 2020-09-15 | 1969-12-31 |  | 2020-10-16 | EDIFICIO HUB | BUENOS AIRES | 1 AMBA | 12 GBA NORTE
SLO | ARBBSLO | SAN LORENZO | 2 Piso DC2 |  |  | DC-P2-R071-PDU-1B | 569581 | 10.200.99.143 | Operativo | SCHNEIDER | AP8886 | PDU BASIC | PDU | ORGANIZACION Y CONEXIONADO | ENTORNO DE RED | 0 | 0 | 2022-08-25 | 2958102 | 2024-11-27 | 5f6113cb114aa | 1969-12-31 | 2020-09-15 | 1969-12-31 |  | 2020-10-16 | EDIFICIO HUB | BUENOS AIRES | 1 AMBA | 12 GBA NORTE
SLO | ARBBSLO | SAN LORENZO | 2 Piso DC2 |  |  | DC-P2-R072-PDU-1A | 569582 | 10.200.99.144 | Operativo | SCHNEIDER | AP8886 | PDU BASIC | PDU | ORGANIZACION Y CONEXIONADO | ENTORNO DE RED | 0 | 0 | 2022-08-25 | 2958102 | 2024-11-27 | 5f611451c5f26 | 1969-12-31 | 2020-09-15 | 1969-12-31 |  | 2020-10-16 | EDIFICIO HUB | BUENOS AIRES | 1 AMBA | 12 GBA NORTE
SLO | ARBBSLO | SAN LORENZO | 2 Piso DC2 |  |  | DC-P2-R072-PDU-1B | 569583 | 10.200.99.145 | Operativo | SCHNEIDER | AP8886 | PDU BASIC | PDU | ORGANIZACION Y CONEXIONADO | ENTORNO DE RED | 0 | 0 | 2022-08-25 | 2958102 | 2024-11-27 | 5f6114729c1d3 | 1969-12-31 | 2020-09-15 | 1969-12-31 |  | 2020-10-16 | EDIFICIO HUB | BUENOS AIRES | 1 AMBA | 12 GBA NORTE
SLO | ARBBSLO | SAN LORENZO | 2 Piso DC2 |  |  | DC-P2-R073-PDU-1A | 569584 | 10.200.99.146 | Operativo | SCHNEIDER | AP8886 | PDU BASIC | PDU | ORGANIZACION Y CONEXIONADO | ENTORNO DE RED | 0 | 0 | 2022-08-25 | 2958102 | 2024-11-27 | 5f61150f7a580 | 1969-12-31 | 2020-09-15 | 1969-12-31 |  | 2020-10-16 | EDIFICIO HUB | BUENOS AIRES | 1 AMBA | 12 GBA NORTE
SLO | ARBBSLO | SAN LORENZO | 2 Piso DC2 |  |  | DC-P2-R073-PDU-1B | 569585 | 10.200.99.147 | Operativo | SCHNEIDER | AP8886 | PDU BASIC | PDU | ORGANIZACION Y CONEXIONADO | ENTORNO DE RED | 0 | 0 | 2022-08-25 | 2958102 | 2024-11-27 | 5f611534411e9 | 1969-12-31 | 2020-09-15 | 1969-12-31 |  | 2020-10-16 | EDIFICIO HUB | BUENOS AIRES | 1 AMBA | 12 GBA NORTE
SLO | ARBBSLO | SAN LORENZO | 2 Piso DC2 |  |  | DC-P2-R074-PDU-1A | 569586 | 10.200.99.148 | Operativo | SCHNEIDER | AP8886 | PDU BASIC | PDU | ORGANIZACION Y CONEXIONADO | ENTORNO DE RED | 0 | 0 | 2022-08-25 | 2958102 | 2024-11-27 | 5f6115b97ae65 | 1969-12-31 | 2020-09-15 | 1969-12-31 |  | 2020-10-16 | EDIFICIO HUB | BUENOS AIRES | 1 AMBA | 12 GBA NORTE
SLO | ARBBSLO | SAN LORENZO | 2 Piso DC2 |  |  | DC-P2-R074-PDU-1B | 569587 | 10.200.99.149 | Operativo | SCHNEIDER | AP8886 | PDU BASIC | PDU | ORGANIZACION Y CONEXIONADO | ENTORNO DE RED | 0 | 0 | 2022-08-25 | 2958102 | 2024-11-27 | 5f6115d75b154 | 1969-12-31 | 2020-09-15 | 1969-12-31 |  | 2020-10-16 | EDIFICIO HUB | BUENOS AIRES | 1 AMBA | 12 GBA NORTE
SLO | ARBBSLO | SAN LORENZO | 2 Piso DC2 |  |  | DC-P2-R075-PDU-1A | 569588 | 10.200.99.150 | Operativo | SCHNEIDER | AP8886 | PDU BASIC | PDU | ORGANIZACION Y CONEXIONADO | ENTORNO DE RED | 0 | 0 | 2022-08-25 | 2958102 | 2024-11-27 | 5f61166e0aae7 | 1969-12-31 | 2020-09-15 | 1969-12-31 |  | 2020-10-16 | EDIFICIO HUB | BUENOS AIRES | 1 AMBA | 12 GBA NORTE
SLO | ARBBSLO | SAN LORENZO | 2 Piso DC2 |  |  | DC-P2-R075-PDU-1B | 569589 | 10.200.99.151 | Operativo | SCHNEIDER | AP8886 | PDU BASIC | PDU | ORGANIZACION Y CONEXIONADO | ENTORNO DE RED | 0 | 0 | 2022-08-25 | 2958102 | 2024-11-27 | 5f6116a3ae303 | 1969-12-31 | 2020-09-15 | 1969-12-31 |  | 2020-10-16 | EDIFICIO HUB | BUENOS AIRES | 1 AMBA | 12 GBA NORTE
SLO | ARBBSLO | SAN LORENZO | 2 Piso DC2 |  |  | DC-P2-R076-PDU-1A | 569590 | 10.200.99.152 | Operativo | SCHNEIDER | AP8886 | PDU BASIC | PDU | ORGANIZACION Y CONEXIONADO | ENTORNO DE RED | 0 | 0 | 2022-08-25 | 2958102 | 2024-11-27 | 5f61175e4a882 | 1969-12-31 | 2020-09-15 | 1969-12-31 |  | 2020-10-16 | EDIFICIO HUB | BUENOS AIRES | 1 AMBA | 12 GBA NORTE
SLO | ARBBSLO | SAN LORENZO | 2 Piso DC2 |  |  | DC-P2-R076-PDU-1B | 569591 | 10.200.99.153 | Operativo | SCHNEIDER | AP8886 | PDU BASIC | PDU | ORGANIZACION Y CONEXIONADO | ENTORNO DE RED | 0 | 0 | 2022-08-25 | 2958102 | 2024-11-27 | 5f6117af4838b | 1969-12-31 | 2020-09-15 | 1969-12-31 |  | 2020-10-16 | EDIFICIO HUB | BUENOS AIRES | 1 AMBA | 12 GBA NORTE
SLO | ARBBSLO | SAN LORENZO | 2 Piso DC2 |  |  | DC-P2-R077-PDU-1A | 569592 | 10.200.99.154 | Operativo | SCHNEIDER | AP8886 | PDU BASIC | PDU | ORGANIZACION Y CONEXIONADO | ENTORNO DE RED | 0 | 0 | 2022-08-25 | 2958102 | 2024-11-27 | 5f61183203175 | 1969-12-31 | 2020-09-15 | 1969-12-31 |  | 2020-10-16 | EDIFICIO HUB | BUENOS AIRES | 1 AMBA | 12 GBA NORTE
SLO | ARBBSLO | SAN LORENZO | 2 Piso DC2 |  |  | DC-P2-R077-PDU-1B | 569593 | 10.200.99.155 | Operativo | SCHNEIDER | AP8886 | PDU BASIC | PDU | ORGANIZACION Y CONEXIONADO | ENTORNO DE RED | 0 | 0 | 2022-08-25 | 2958102 | 2024-11-27 | 5f61185470821 | 1969-12-31 | 2020-09-15 | 1969-12-31 |  | 2020-10-16 | EDIFICIO HUB | BUENOS AIRES | 1 AMBA | 12 GBA NORTE
SLO | ARBBSLO | SAN LORENZO | 2 Piso DC2 |  |  | DC-P2-R079-PDU-1A | 569594 | 10.200.99.158 | Operativo | SCHNEIDER | AP8886 | PDU BASIC | PDU | ORGANIZACION Y CONEXIONADO | ENTORNO DE RED | 0 | 0 | 2022-08-25 | 2958102 | 2024-11-27 | 5f61195e52982 | 1969-12-31 | 2020-09-15 | 1969-12-31 |  | 2020-10-16 | EDIFICIO HUB | BUENOS AIRES | 1 AMBA | 12 GBA NORTE
SLO | ARBBSLO | SAN LORENZO | 2 Piso DC2 |  |  | DC-P2-R079-PDU-1B | 569595 | 10.200.99.179 | Operativo | SCHNEIDER | AP8886 | PDU BASIC | PDU | ORGANIZACION Y CONEXIONADO | ENTORNO DE RED | 0 | 0 | 2022-08-25 | 2958102 | 2024-11-27 | 5f61199eb7d95 | 1969-12-31 | 2020-09-15 | 1969-12-31 |  | 2020-10-16 | EDIFICIO HUB | BUENOS AIRES | 1 AMBA | 12 GBA NORTE
SLO | ARBBSLO | SAN LORENZO | 2 Piso DC2 |  |  | DC-P2-R080-PDU-1A | 569596 | 10.200.99.160 | Operativo | SCHNEIDER | AP8886 | PDU BASIC | PDU | ORGANIZACION Y CONEXIONADO | ENTORNO DE RED | 0 | 0 | 2022-08-25 | 2958102 | 2024-11-27 | 5f611a7cf2723 | 1969-12-31 | 2020-09-15 | 1969-12-31 |  | 2020-10-16 | EDIFICIO HUB | BUENOS AIRES | 1 AMBA | 12 GBA NORTE
SLO | ARBBSLO | SAN LORENZO | 2 Piso DC2 |  |  | DC-P2-R080-PDU-1B | 569597 | 10.200.99.161 | Operativo | SCHNEIDER | AP8886 | PDU BASIC | PDU | ORGANIZACION Y CONEXIONADO | ENTORNO DE RED | 0 | 0 | 2022-08-25 | 2958102 | 2024-11-27 | 5f611aa396d03 | 1969-12-31 | 2020-09-15 | 1969-12-31 |  | 2020-10-16 | EDIFICIO HUB | BUENOS AIRES | 1 AMBA | 12 GBA NORTE
SLO | ARBBSLO | SAN LORENZO | 2 Piso DC2 |  |  | DC-P2-R081-PDU-1A | 569643 | 10.200.99.162 | Operativo | SCHNEIDER | AP8853 | PDU BASIC | PDU | ORGANIZACION Y CONEXIONADO | ENTORNO DE RED | 0 | 0 | 2022-08-25 | 2958102 | 2024-11-27 | 5f63d106364ae | 1969-12-31 | 2020-09-17 | 1969-12-31 |  | 2020-10-16 | EDIFICIO HUB | BUENOS AIRES | 1 AMBA | 12 GBA NORTE
SLO | ARBBSLO | SAN LORENZO | 2 Piso DC2 |  |  | DC-P2-R081-PDU-1B | 569644 | 10.200.99.163 | Operativo | SCHNEIDER | AP8853 | PDU BASIC | PDU | ORGANIZACION Y CONEXIONADO | ENTORNO DE RED | 0 | 0 | 2022-08-25 | 2958102 | 2024-11-27 | 5f63d17812a1a | 1969-12-31 | 2020-09-17 | 1969-12-31 |  | 2020-10-16 | EDIFICIO HUB | BUENOS AIRES | 1 AMBA | 12 GBA NORTE
SLO | ARBBSLO | SAN LORENZO | 2 Piso DC2 |  |  | DC-P2-R082-PDU-1A | 569645 | 10.200.99.164 | Operativo | SCHNEIDER | AP8853 | PDU BASIC | PDU | ORGANIZACION Y CONEXIONADO | ENTORNO DE RED | 0 | 0 | 2022-08-25 | 2958102 | 2024-11-27 | 5f63d1dfc05dc | 1969-12-31 | 2020-09-17 | 1969-12-31 |  | 2020-10-16 | EDIFICIO HUB | BUENOS AIRES | 1 AMBA | 12 GBA NORTE
SLO | ARBBSLO | SAN LORENZO | 2 Piso DC2 |  |  | DC-P2-R082-PDU-1B | 569646 | 10.200.99.165 | Operativo | SCHNEIDER | AP8853 | PDU BASIC | PDU | ORGANIZACION Y CONEXIONADO | ENTORNO DE RED | 0 | 0 | 2022-08-25 | 2958102 | 2024-11-27 | 5f63d1fc1f2e3 | 1969-12-31 | 2020-09-17 | 1969-12-31 |  | 2020-10-16 | EDIFICIO HUB | BUENOS AIRES | 1 AMBA | 12 GBA NORTE
SLO | ARBBSLO | SAN LORENZO | 2 Piso DC2 |  |  | DC-P2-R083-PDU-1A | 569647 | 10.200.99.166 | Operativo | SCHNEIDER | AP8853 | PDU BASIC | PDU | ORGANIZACION Y CONEXIONADO | ENTORNO DE RED | 0 | 0 | 2022-08-25 | 2958102 | 2024-11-27 | 5f63d26a1f790 | 1969-12-31 | 2020-09-17 | 1969-12-31 |  | 2020-10-16 | EDIFICIO HUB | BUENOS AIRES | 1 AMBA | 12 GBA NORTE
SLO | ARBBSLO | SAN LORENZO | 2 Piso DC2 |  |  | DC-P2-R083-PDU-1B | 569648 | 10.200.99.167 | Operativo | SCHNEIDER | AP8853 | PDU BASIC | PDU | ORGANIZACION Y CONEXIONADO | ENTORNO DE RED | 0 | 0 | 2022-08-25 | 2958102 | 2024-11-27 | 5f63d2880c959 | 1969-12-31 | 2020-09-17 | 1969-12-31 |  | 2020-10-16 | EDIFICIO HUB | BUENOS AIRES | 1 AMBA | 12 GBA NORTE
SLO | ARBBSLO | SAN LORENZO | 2 Piso DC2 |  |  | DC-P2-R084-PDU-1A | 569649 | 10.200.99.168 | Operativo | SCHNEIDER | AP8853 | PDU BASIC | PDU | ORGANIZACION Y CONEXIONADO | ENTORNO DE RED | 0 | 0 | 2022-08-25 | 2958102 | 2024-11-27 | 5f63d2fc66bf1 | 1969-12-31 | 2020-09-17 | 1969-12-31 |  | 2020-10-16 | EDIFICIO HUB | BUENOS AIRES | 1 AMBA | 12 GBA NORTE
SLO | ARBBSLO | SAN LORENZO | 2 Piso DC2 |  |  | DC-P2-R084-PDU-1B | 569650 | 10.200.99.169 | Operativo | SCHNEIDER | AP8853 | PDU BASIC | PDU | ORGANIZACION Y CONEXIONADO | ENTORNO DE RED | 0 | 0 | 2022-08-25 | 2958102 | 2024-11-27 | 5f63d3198ab5e | 1969-12-31 | 2020-09-17 | 1969-12-31 |  | 2020-10-16 | EDIFICIO HUB | BUENOS AIRES | 1 AMBA | 12 GBA NORTE
SLO | ARBBSLO | SAN LORENZO | 2 Piso DC2 |  |  | DC-P2-R085-PDU-1A | 569651 | 10.200.99.170 | Operativo | SCHNEIDER | AP8853 | PDU BASIC | PDU | ORGANIZACION Y CONEXIONADO | ENTORNO DE RED | 0 | 0 | 2022-08-25 | 2958102 | 2024-11-27 | 5f63d3cc4c6e0 | 1969-12-31 | 2020-09-17 | 1969-12-31 |  | 2020-10-16 | EDIFICIO HUB | BUENOS AIRES | 1 AMBA | 12 GBA NORTE
SLO | ARBBSLO | SAN LORENZO | 2 Piso DC2 |  |  | DC-P2-R085-PDU-1B | 569652 | 10.200.99.171 | Operativo | SCHNEIDER | AP8853 | PDU BASIC | PDU | ORGANIZACION Y CONEXIONADO | ENTORNO DE RED | 0 | 0 | 2022-08-25 | 2958102 | 2024-11-27 | 5f63d3ea7595b | 1969-12-31 | 2020-09-17 | 1969-12-31 |  | 2020-10-16 | EDIFICIO HUB | BUENOS AIRES | 1 AMBA | 12 GBA NORTE
SLO | ARBBSLO | SAN LORENZO | 2 Piso DC2 |  |  | DC-P2-R086-PDU-1A | 569653 | 10.200.99.172 | Operativo | SCHNEIDER | AP8853 | PDU BASIC | PDU | ORGANIZACION Y CONEXIONADO | ENTORNO DE RED | 0 | 0 | 2022-08-25 | 2958102 | 2024-11-27 | 5f63d480aa73b | 1969-12-31 | 2020-09-17 | 1969-12-31 |  | 2020-10-16 | EDIFICIO HUB | BUENOS AIRES | 1 AMBA | 12 GBA NORTE
SLO | ARBBSLO | SAN LORENZO | 2 Piso DC2 |  |  | DC-P2-R086-PDU-1B | 569654 | 10.200.99.173 | Operativo | SCHNEIDER | AP8853 | PDU BASIC | PDU | ORGANIZACION Y CONEXIONADO | ENTORNO DE RED | 0 | 0 | 2022-08-25 | 2958102 | 2024-11-27 | 5f63d4a284880 | 1969-12-31 | 2020-09-17 | 1969-12-31 |  | 2020-10-16 | EDIFICIO HUB | BUENOS AIRES | 1 AMBA | 12 GBA NORTE
SLO | ARBBSLO | SAN LORENZO | 2 Piso DC2 |  |  | DC-P2-R087-PDU-1A | 569655 | 10.200.99.174 | Operativo | SCHNEIDER | AP8853 | PDU BASIC | PDU | ORGANIZACION Y CONEXIONADO | ENTORNO DE RED | 0 | 0 | 2022-08-25 | 2958102 | 2024-11-27 | 5f63d54ade04c | 1969-12-31 | 2020-09-17 | 1969-12-31 |  | 2020-10-16 | EDIFICIO HUB | BUENOS AIRES | 1 AMBA | 12 GBA NORTE
SLO | ARBBSLO | SAN LORENZO | 2 Piso DC2 |  |  | DC-P2-R087-PDU-1B | 569656 | 10.200.99.175 | Operativo | SCHNEIDER | AP8853 | PDU BASIC | PDU | ORGANIZACION Y CONEXIONADO | ENTORNO DE RED | 0 | 0 | 2022-08-25 | 2958102 | 2024-11-27 | 5f63d58308d2c | 1969-12-31 | 2020-09-17 | 1969-12-31 |  | 2020-10-16 | EDIFICIO HUB | BUENOS AIRES | 1 AMBA | 12 GBA NORTE
SLO | ARBBSLO | SAN LORENZO | 2 Piso DC2 |  |  | DC-P2-R088-PDU-1A | 569657 | 10.200.99.176 | Operativo | SCHNEIDER | AP8853 | PDU BASIC | PDU | ORGANIZACION Y CONEXIONADO | ENTORNO DE RED | 0 | 0 | 2022-08-25 | 2958102 | 2024-11-27 | 5f63d6430cf2f | 1969-12-31 | 2020-09-17 | 1969-12-31 |  | 2020-10-16 | EDIFICIO HUB | BUENOS AIRES | 1 AMBA | 12 GBA NORTE
SLO | ARBBSLO | SAN LORENZO | 2 Piso DC2 |  |  | DC-P2-R088-PDU-1B | 569658 | 10.200.99.177 | Operativo | SCHNEIDER | AP8853 | PDU BASIC | PDU | ORGANIZACION Y CONEXIONADO | ENTORNO DE RED | 0 | 0 | 2022-08-25 | 2958102 | 2024-11-27 | 5f63d661a90fe | 1969-12-31 | 2020-09-17 | 1969-12-31 |  | 2020-10-16 | EDIFICIO HUB | BUENOS AIRES | 1 AMBA | 12 GBA NORTE
SLO | ARBBSLO | SAN LORENZO | 2 Piso DC2 |  |  | DC-P2-R089-PDU-1A | 569659 | 10.200.99.178 | Operativo | SCHNEIDER | AP8853 | PDU BASIC | PDU | ORGANIZACION Y CONEXIONADO | ENTORNO DE RED | 0 | 0 | 2022-08-25 | 2958102 | 2024-11-27 | 5f63d6e69a001 | 1969-12-31 | 2020-09-17 | 1969-12-31 |  | 2020-10-16 | EDIFICIO HUB | BUENOS AIRES | 1 AMBA | 12 GBA NORTE
SLO | ARBBSLO | SAN LORENZO | 2 Piso DC2 |  |  | DC-P2-R090-PDU-1A | 569661 | 10.200.99.180 | Operativo | SCHNEIDER | AP8853 | PDU BASIC | PDU | ORGANIZACION Y CONEXIONADO | ENTORNO DE RED | 0 | 0 | 2022-08-25 | 2958102 | 2024-11-27 | 5f63d79b12366 | 1969-12-31 | 2020-09-17 | 1969-12-31 |  | 2020-10-16 | EDIFICIO HUB | BUENOS AIRES | 1 AMBA | 12 GBA NORTE
SLO | ARBBSLO | SAN LORENZO | 2 Piso DC2 |  |  | DC-P2-R090-PDU-1B | 569662 | 10.200.99.181 | Operativo | SCHNEIDER | AP8853 | PDU BASIC | PDU | ORGANIZACION Y CONEXIONADO | ENTORNO DE RED | 0 | 0 | 2022-08-25 | 2958102 | 2024-11-27 | 5f63d7d1c9505 | 1969-12-31 | 2020-09-17 | 1969-12-31 |  | 2020-10-16 | EDIFICIO HUB | BUENOS AIRES | 1 AMBA | 12 GBA NORTE
SLO | ARBBSLO | SAN LORENZO | 2 Piso DC2 |  |  | DC-P2-R091-PDU-1A | 569663 | 10.200.99.182 | Operativo | SCHNEIDER | AP8853 | PDU BASIC | PDU | ORGANIZACION Y CONEXIONADO | ENTORNO DE RED | 0 | 0 | 2022-08-25 | 2958102 | 2024-11-27 | 5f63dc6dc694f | 1969-12-31 | 2020-09-17 | 1969-12-31 |  | 2020-10-16 | EDIFICIO HUB | BUENOS AIRES | 1 AMBA | 12 GBA NORTE
SLO | ARBBSLO | SAN LORENZO | 2 Piso DC2 |  |  | DC-P2-R091-PDU-1B | 569664 | 10.200.99.183 | Operativo | SCHNEIDER | AP8853 | PDU BASIC | PDU | ORGANIZACION Y CONEXIONADO | ENTORNO DE RED | 0 | 0 | 2022-08-25 | 2958102 | 2024-11-27 | 5f63dc940ff79 | 2020-09-17 | 2020-09-17 | 2020-09-17 |  | 2020-10-16 | EDIFICIO HUB | BUENOS AIRES | 1 AMBA | 12 GBA NORTE
SLO | ARBBSLO | SAN LORENZO | 2 Piso DC2 |  |  | DC-P2-R092-PDU-1A | 569665 | 10.200.99.184 | Operativo | SCHNEIDER | AP8853 | PDU BASIC | PDU | ORGANIZACION Y CONEXIONADO | ENTORNO DE RED | 0 | 0 | 2022-08-25 | 2958102 | 2024-11-27 | 5f63dd6d26558 | 1969-12-31 | 2020-09-17 | 1969-12-31 |  | 2020-10-16 | EDIFICIO HUB | BUENOS AIRES | 1 AMBA | 12 GBA NORTE
SLO | ARBBSLO | SAN LORENZO | 2 Piso DC2 |  |  | DC-P2-R092-PDU-1B | 569666 | 10.200.99.185 | Operativo | SCHNEIDER | AP8853 | PDU BASIC | PDU | ORGANIZACION Y CONEXIONADO | ENTORNO DE RED | 0 | 0 | 2022-08-25 | 2958102 | 2024-11-27 | 5f63dd8fb97a2 | 1969-12-31 | 2020-09-17 | 1969-12-31 |  | 2020-10-16 | EDIFICIO HUB | BUENOS AIRES | 1 AMBA | 12 GBA NORTE
SLO | ARBBSLO | SAN LORENZO | 2 Piso DC2 |  |  | DC-P2-R093-PDU-1A | 569667 | 10.200.99.186 | Operativo | SCHNEIDER | AP8853 | PDU BASIC | PDU | ORGANIZACION Y CONEXIONADO | ENTORNO DE RED | 0 | 0 | 2022-08-25 | 2958102 | 2024-11-27 | 5f63ddff2cb6a | 1969-12-31 | 2020-09-17 | 1969-12-31 |  | 2020-10-16 | EDIFICIO HUB | BUENOS AIRES | 1 AMBA | 12 GBA NORTE
SLO | ARBBSLO | SAN LORENZO | 2 Piso DC2 |  |  | DC-P2-R093-PDU-1B | 569668 | 10.200.99.187 | Operativo | SCHNEIDER | AP8853 | PDU BASIC | PDU | ORGANIZACION Y CONEXIONADO | ENTORNO DE RED | 0 | 0 | 2022-08-25 | 2958102 | 2024-11-27 | 5f63de1a121ab | 1969-12-31 | 2020-09-17 | 1969-12-31 |  | 2020-10-16 | EDIFICIO HUB | BUENOS AIRES | 1 AMBA | 12 GBA NORTE
SLO | ARBBSLO | SAN LORENZO | 2 Piso DC2 |  |  | DC-P2-R094-PDU-1A | 569669 | 10.200.99.188 | Operativo | SCHNEIDER | AP8853 | PDU BASIC | PDU | ORGANIZACION Y CONEXIONADO | ENTORNO DE RED | 0 | 0 | 2022-08-25 | 2958102 | 2024-11-27 | 5f63de9c63760 | 1969-12-31 | 2020-09-17 | 1969-12-31 |  | 2020-10-16 | EDIFICIO HUB | BUENOS AIRES | 1 AMBA | 12 GBA NORTE
SLO | ARBBSLO | SAN LORENZO | 2 Piso DC2 |  |  | DC-P2-R094-PDU-1B | 569670 | 10.200.99.189 | Operativo | SCHNEIDER | AP8853 | PDU BASIC | PDU | ORGANIZACION Y CONEXIONADO | ENTORNO DE RED | 0 | 0 | 2022-08-25 | 2958102 | 2024-11-27 | 5f63debadef72 | 1969-12-31 | 2020-09-17 | 1969-12-31 |  | 2020-10-16 | EDIFICIO HUB | BUENOS AIRES | 1 AMBA | 12 GBA NORTE
SLO | ARBBSLO | SAN LORENZO | 2 Piso DC2 |  |  | DC-P2-R095-PDU-1A | 569671 | 10.200.99.190 | Operativo | SCHNEIDER | AP8853 | PDU BASIC | PDU | ORGANIZACION Y CONEXIONADO | ENTORNO DE RED | 0 | 0 | 2022-08-25 | 2958102 | 2024-11-27 | 5f63df7a05d55 | 1969-12-31 | 2020-09-17 | 1969-12-31 |  | 2020-10-16 | EDIFICIO HUB | BUENOS AIRES | 1 AMBA | 12 GBA NORTE
SLO | ARBBSLO | SAN LORENZO | 2 Piso DC2 |  |  | DC-P2-R095-PDU-1B | 569672 | 10.200.99.191 | Operativo | SCHNEIDER | AP8853 | PDU BASIC | PDU | ORGANIZACION Y CONEXIONADO | ENTORNO DE RED | 0 | 0 | 2022-08-25 | 2958102 | 2024-11-27 | 5f63dfa0062c8 | 1969-12-31 | 2020-09-17 | 1969-12-31 |  | 2020-10-16 | EDIFICIO HUB | BUENOS AIRES | 1 AMBA | 12 GBA NORTE
SLO | ARBBSLO | SAN LORENZO | 2 Piso DC2 |  |  | DC-P2-R096-PDU-1A | 569673 | 10.200.99.192 | Operativo | SCHNEIDER | AP8853 | PDU BASIC | PDU | ORGANIZACION Y CONEXIONADO | ENTORNO DE RED | 0 | 0 | 2022-08-25 | 2958102 | 2024-11-27 | 5f63e098b47f9 | 1969-12-31 | 2020-09-17 | 1969-12-31 |  | 2020-10-16 | EDIFICIO HUB | BUENOS AIRES | 1 AMBA | 12 GBA NORTE
SLO | ARBBSLO | SAN LORENZO | 2 Piso DC2 |  |  | DC-P2-R096-PDU-1B | 569674 | 10.200.99.193 | Operativo | SCHNEIDER | AP8853 | PDU BASIC | PDU | ORGANIZACION Y CONEXIONADO | ENTORNO DE RED | 0 | 0 | 2022-08-25 | 2958102 | 2024-11-27 | 5f63e0b71ec52 | 1969-12-31 | 2020-09-17 | 1969-12-31 |  | 2020-10-16 | EDIFICIO HUB | BUENOS AIRES | 1 AMBA | 12 GBA NORTE
SLO | ARBBSLO | SAN LORENZO | 2 Piso DC2 |  |  | DC-P2-R097-PDU-1A | 569675 | 10.200.99.194 | Operativo | SCHNEIDER | AP8853 | PDU BASIC | PDU | ORGANIZACION Y CONEXIONADO | ENTORNO DE RED | 0 | 0 | 2022-08-25 | 2958102 | 2024-11-27 | 5f63e17c59a04 | 1969-12-31 | 2020-09-17 | 1969-12-31 |  | 2020-10-16 | EDIFICIO HUB | BUENOS AIRES | 1 AMBA | 12 GBA NORTE
SLO | ARBBSLO | SAN LORENZO | 2 Piso DC2 |  |  | DC-P2-R097-PDU-1B | 569676 | 10.200.99.195 | Operativo | SCHNEIDER | AP8853 | PDU BASIC | PDU | ORGANIZACION Y CONEXIONADO | ENTORNO DE RED | 0 | 0 | 2022-08-25 | 2958102 | 2024-11-27 | 5f63e198e64de | 1969-12-31 | 2020-09-17 | 1969-12-31 |  | 2020-10-16 | EDIFICIO HUB | BUENOS AIRES | 1 AMBA | 12 GBA NORTE
SLO | ARBBSLO | SAN LORENZO | 2 Piso DC2 |  |  | DC-P2-R098-PDU-1A | 569677 | 10.200.99.196 | Operativo | SCHNEIDER | AP8853 | PDU BASIC | PDU | ORGANIZACION Y CONEXIONADO | ENTORNO DE RED | 0 | 0 | 2022-08-25 | 2958102 | 2024-11-27 | 5f63e23c49947 | 1969-12-31 | 2020-09-17 | 1969-12-31 |  | 2020-10-16 | EDIFICIO HUB | BUENOS AIRES | 1 AMBA | 12 GBA NORTE
SLO | ARBBSLO | SAN LORENZO | 2 Piso DC2 |  |  | DC-P2-R098-PDU-1B | 569678 | 10.200.99.197 | Operativo | SCHNEIDER | AP8853 | PDU BASIC | PDU | ORGANIZACION Y CONEXIONADO | ENTORNO DE RED | 0 | 0 | 2022-08-25 | 2958102 | 2024-11-27 | 5f63e25c758e1 | 1969-12-31 | 2020-09-17 | 1969-12-31 |  | 2020-10-16 | EDIFICIO HUB | BUENOS AIRES | 1 AMBA | 12 GBA NORTE
SLO | ARBBSLO | SAN LORENZO | 2 Piso DC2 |  |  | DC-P2-R099-PDU-1A | 569679 | 10.200.99.198 | Operativo | SCHNEIDER | AP8853 | PDU BASIC | PDU | ORGANIZACION Y CONEXIONADO | ENTORNO DE RED | 0 | 0 | 2022-08-25 | 2958102 | 2024-11-27 | 5f63e2daeb102 | 1969-12-31 | 2020-09-17 | 1969-12-31 |  | 2020-10-16 | EDIFICIO HUB | BUENOS AIRES | 1 AMBA | 12 GBA NORTE
SLO | ARBBSLO | SAN LORENZO | 2 Piso DC2 |  |  | DC-P2-R099-PDU-1B | 569680 | 10.200.99.199 | Operativo | SCHNEIDER | AP8853 | PDU BASIC | PDU | ORGANIZACION Y CONEXIONADO | ENTORNO DE RED | 0 | 0 | 2022-08-25 | 2958102 | 2024-11-27 | 5f63e2f7c7346 | 1969-12-31 | 2020-09-17 | 1969-12-31 |  | 2020-10-16 | EDIFICIO HUB | BUENOS AIRES | 1 AMBA | 12 GBA NORTE
SLO | ARBBSLO | SAN LORENZO | 2 Piso DC2 |  |  | DC-P2-R100-PDU-1A | 569681 | 10.200.99.200 | Operativo | SCHNEIDER | AP8853 | PDU BASIC | PDU | ORGANIZACION Y CONEXIONADO | ENTORNO DE RED | 0 | 0 | 2022-08-25 | 2958102 | 2024-11-27 | 5f63e3c1cfd6e | 1969-12-31 | 2020-09-17 | 1969-12-31 |  | 2020-10-16 | EDIFICIO HUB | BUENOS AIRES | 1 AMBA | 12 GBA NORTE
SLO | ARBBSLO | SAN LORENZO | 2 Piso DC2 |  |  | DC-P2-R100-PDU-1B | 569682 | 10.200.99.201 | Operativo | SCHNEIDER | AP8853 | PDU BASIC | PDU | ORGANIZACION Y CONEXIONADO | ENTORNO DE RED | 0 | 0 | 2022-08-25 | 2958102 | 2024-11-27 | 5f63e413d219c | 1969-12-31 | 2020-09-17 | 1969-12-31 |  | 2020-10-16 | EDIFICIO HUB | BUENOS AIRES | 1 AMBA | 12 GBA NORTE
SLQ | ARFFSLQ | SAN BLAS | Sector Genérico |  |  | PCC1.SLQ1 | 572930 | 10.217.45.139 | Operativo | EATON | DV2 A20 | RECTIFICADOR SWITCHING STANDALONE INDOOR | RECTIFICADOR | ENERGIA | ENTORNO DE RED | 0 | 0 | 2022-08-25 | 2958102 | 2024-11-27 | 5f7713a2a1098 | 2020-10-02 | 2020-10-02 | 2024-10-28 |  | 1900-01-01 | EDIFICIO HUB | LA RIOJA | 2 MEDITERRANEA | 82 TUCUMAN Y SCL
SLV | ARDDSLV | SAN LUIS | SALA DE TX 1 |  |  | ARDDSLV_SGR0002_AKC_1 | 1275721 | 10.217.1.178 | Operativo | AKCP | SECURITYPROBE 5ES | MODULO DE MONITOREO Y CONTROL AMBIENTAL | MONITOREO Y CONTROL AMBIENTAL | MONITOREO Y CONTROL | ENTORNO DE RED | 0 | 0 | 2023-04-11 | 2958102 | 2024-11-27 | 64354954b7c01292920396 | 2023-04-11 | 2023-04-11 | 2023-12-05 |  | 2023-04-12 | EDIFICIO HUB | SAN LUIS | 2 MEDITERRANEA | 24 MEDITERRANEA CUYO
SMP | ARXXSMP | SANTA MARIA DE PUNILLA | Sala de Equipos |  |  | RECTIFICADOR EATON ARXXSMP_SEA0001_REC_A | 1031472 | 10.217.39.138 | Operativo | EATON | DV2 A20 | RECTIFICADOR SWITCHING STANDALONE INDOOR | RECTIFICADOR | ENERGIA | ENTORNO DE RED | 0 | 0 | 2022-08-25 | 2958102 | 2024-11-27 | 61897458d55e9511076088 | 2021-11-08 | 2010-02-02 | 2024-11-08 |  | 2021-11-08 | EDIFICIO HUB | CORDOBA | 2 MEDITERRANEA | 21 MEDITERRANEA NORTE
SNG | AREESNG | SAN AGUSTIN - PARANA | Sala de Equipos |  |  | AREESNG_SRG0001_PCC_1 | 1277302 | 10.217.45.217 | Operativo | ZTE | PRCC 1400 A | RECTIFICADOR SWITCHING STANDALONE INDOOR | RECTIFICADOR | ENERGIA | ENTORNO DE RED | 0 | 0 | 2023-04-19 | 2958102 | 2024-11-27 | 643fe1975101b318164181 | 2023-04-19 | 2018-04-01 | 2024-10-29 |  | 1900-01-01 | EDIFICIO HUB | ENTRE RIOS | 3 LITORAL | 32 LITORAL CENTRO
SNI | ARBBSNI | SAN NICOLAS - BA | Salon de Equipo- PB_SRG0002 |  |  | ARBBSNI_SOB0001_PCC_1 | 887590 | 10.217.16.34 | Operativo | VERTIV | Netsure 7100 - Semibulk XL | RECTIFICADOR SWITCHING STANDALONE INDOOR | RECTIFICADOR | ENERGIA | ENTORNO DE RED | 0 | 0 | 2022-08-25 | 2958102 | 2024-11-27 | 60de2c9159836193138855 | 2021-07-01 | 2021-09-24 | 2024-09-11 |  | 2022-02-22 | EDIFICIO HUB | BUENOS AIRES | 4 PBA Y PATAGONIA | 42 PBA NORTE
SNZ | ARAASNZ | SANTA ANA - SALTA | Sala de Equipos de Cx y Fz |  |  | ARAASNZ_SRG0001_PCC_1 | 908439 | 10.217.44.42 | Operativo | EATON | DV2 A20 | RECTIFICADOR SWITCHING STANDALONE INDOOR | RECTIFICADOR | ENERGIA | ENTORNO DE RED | 0 | 0 | 2022-08-25 | 2958102 | 2024-11-27 | 60f839ded09f1544174229 | 2021-07-21 | 2015-02-02 | 2024-11-08 |  | 2021-07-21 | EDIFICIO HUB | SALTA | 2 MEDITERRANEA | 83 SALTA JUJUY
SPE | ARBBSPE | SAN PEDRO | Sala de Energia A - PB |  |  | ARBBSPE_SEA0001_TTA_A1_EXE_1 | 682393 | 10.100.186.99 | Operativo | Exemys | SSE232 | MODULO DE MONITOREO Y CONTROL AMBIENTAL | MONITOREO Y CONTROL AMBIENTAL | MONITOREO Y CONTROL | ENTORNO DE RED | 0 | 0 | 2022-08-25 | 2958102 | 2024-11-27 | 5fe0b3e9d3746 | 2020-12-21 | 2020-12-21 | 2023-11-29 |  | 2022-10-06 | EDIFICIO HUB | BUENOS AIRES | 4 PBA Y PATAGONIA | 42 PBA NORTE
SPE | ARBBSPE | SAN PEDRO | Sala de Energia A - PB |  |  | ARBBSPE_SEA0001_UPS_A1 | 1391207 | 10.100.186.102 | Operativo | SCHNEIDER | Symmetra PX 160 kW | UPS MODULAR CHASIS | UPS | ENERGIA | ENTORNO DE RED | 0 | 0 | 2023-12-15 | 2958102 | 2024-11-27 | 657c8157482f2089745904 | 2023-12-15 | 2023-07-01 | 2024-06-05 |  | 1900-01-01 | EDIFICIO HUB | BUENOS AIRES | 4 PBA Y PATAGONIA | 42 PBA NORTE
SPE | ARBBSPE | SAN PEDRO | Sala Objetivo - PB |  |  | ARBBSPE_SOB0001_VMC_1 | 1213708 | 10.100.186.104 | Operativo | MITSUBISHI | AE-200A | VRV MODULO CONTROLADOR | REFRIGERACION EXPANSION DIRECTA VRV | CLIMATIZACION | ENTORNO DE RED | 0 | 0 | 2022-10-18 | 2958102 | 2024-11-27 | 634f04e86e4be261465184 | 2022-10-18 | 2022-10-18 | 2024-05-09 |  | 2024-05-09 | EDIFICIO HUB | BUENOS AIRES | 4 PBA Y PATAGONIA | 42 PBA NORTE
SRC | ARXXSRC | SANTA ROSA DE CALAMUCHITA | SALA DE TX - SRCT1 |  | Rectificador | ARXXSRC_SRG0001_PCC_1 | 1245455 | 10.217.39.194 | Operativo | ELTEK | CHASIS SISTEMA RECTIFICADOR 1400 A CON DISTRIBUCION | RECTIFICADOR SWITCHING STANDALONE INDOOR | RECTIFICADOR | ENERGIA | ENTORNO DE RED | 0 | 0 | 2023-01-18 | 2958102 | 2024-11-27 | 63c6def54fbc6285175735 | 2023-01-17 | 2015-02-21 | 2024-10-18 |  | 2023-01-17 | EDIFICIO HUB | CORDOBA | 2 MEDITERRANEA | 23 MEDITERRANEA SUR
SRO | ARLLSRO | SANTA ROSA | Sala de Energía A |  |  | ARLLSRO_SEA0001_TTA_A1_EXE_1 | 682355 | 10.100.188.163 | Operativo | Exemys | SSE232 | MODULO DE MONITOREO Y CONTROL AMBIENTAL | MONITOREO Y CONTROL AMBIENTAL | MONITOREO Y CONTROL | ENTORNO DE RED | 0 | 0 | 2022-08-25 | 2958102 | 2024-11-27 | 5fe0b3e38c8ca | 2020-12-21 | 2020-12-21 | 2023-01-16 |  | 2023-01-16 | EDIFICIO HUB | LA PAMPA | 2 MEDITERRANEA | 23 MEDITERRANEA SUR
SRO | ARLLSRO | SANTA ROSA | Sala de Energía A |  | UPS | ARLLSRO_SEA0001_UPS_A1 | 124692 | 10.100.188.166 | Operativo | Legrand | Trimod HE 80 kW | UPS MODULAR CHASIS | UPS | ENERGIA | ENTORNO DE RED | 0 | 0 | 2022-08-25 | 2958102 | 2024-11-27 | 5b19b4548454a | 2017-08-10 | 2017-08-10 | 2024-08-08 |  | 2022-10-17 | EDIFICIO HUB | LA PAMPA | 2 MEDITERRANEA | 23 MEDITERRANEA SUR
SRO | ARLLSRO | SANTA ROSA | Sala de Energía A |  | UPS | ARLLSRO_SEA0001_UPS_B1 | 1212869 | 10.100.188.167 | Operativo | Legrand | Trimod HE 80 kW | UPS MODULAR CHASIS | UPS | ENERGIA | ENTORNO DE RED | 0 | 0 | 2022-10-17 | 2958102 | 2024-11-27 | 634da6d697834685983046 | 2022-10-17 | 2023-01-03 | 2023-09-13 |  | 2023-01-13 | EDIFICIO HUB | LA PAMPA | 2 MEDITERRANEA | 23 MEDITERRANEA SUR
SRO | ARLLSRO | SANTA ROSA | Sala de Rack 1 |  | Fila AD | ARLLSRO_SOB0001_AKC_1 | 1231002 | 10.100.188.162 | Operativo | AKCP | SECURITYPROBE 5ES | MODULO DE MONITOREO Y CONTROL AMBIENTAL | MONITOREO Y CONTROL AMBIENTAL | MONITOREO Y CONTROL | ENTORNO DE RED | 0 | 0 | 2022-12-05 | 2958102 | 2024-11-27 | 638de2956676d017538888 | 2022-12-05 | 2022-12-01 | 2023-09-20 |  | 2023-01-16 | EDIFICIO HUB | LA PAMPA | 2 MEDITERRANEA | 23 MEDITERRANEA SUR
SRO | ARLLSRO | SANTA ROSA | Sala de Rack 1 |  | FILA DE AIRES | ARLLSRO_SRG1S01_VMC_1 | 1213202 | 10.100.188.168 | Operativo | MITSUBISHI | AE-200A | VRV MODULO CONTROLADOR | REFRIGERACION EXPANSION DIRECTA VRV | CLIMATIZACION | ENTORNO DE RED | 0 | 0 | 2022-10-18 | 2958102 | 2024-11-27 | 634ec74ea650a644111630 | 2022-10-18 | 2023-01-03 | 2023-11-10 |  | 1900-01-01 | EDIFICIO HUB | LA PAMPA | 2 MEDITERRANEA | 23 MEDITERRANEA SUR
SRR | ARLLSRR | SANTA ROSA - LA PAMPA | EDIFICIO MODULAR |  |  | ARLLSRR_SRG0001_AKC_1 | 1231056 | 10.217.11.58 | Operativo | AKCP | SECURITYPROBE 5ES | MODULO DE MONITOREO Y CONTROL AMBIENTAL | MONITOREO Y CONTROL AMBIENTAL | MONITOREO Y CONTROL | ENTORNO DE RED | 0 | 0 | 2022-12-05 | 2958102 | 2024-11-27 | 638e2a03f26b9025157570 | 2022-12-05 | 2022-12-01 | 2024-01-15 |  | 2023-01-16 | EDIFICIO HUB | LA PAMPA | 2 MEDITERRANEA | 23 MEDITERRANEA SUR
SRR | ARLLSRR | SANTA ROSA - LA PAMPA | EDIFICIO MODULAR |  | ZTE | ARLLSRR_SRG0001_REC_1 | 1211829 | 10.217.11.59 | Operativo | ZTE | PRCC 1400 A | RECTIFICADOR SWITCHING STANDALONE INDOOR | RECTIFICADOR | ENERGIA | ENTORNO DE RED | 0 | 0 | 2022-10-13 | 2958102 | 2024-11-27 | 634876bd1de0f954191649 | 2022-10-13 | 2022-10-13 | 2024-09-18 |  | 2022-10-18 | EDIFICIO HUB | LA PAMPA | 2 MEDITERRANEA | 23 MEDITERRANEA SUR
SRT | ARSSSRT | SARRATEA | Sala Objetivo |  | POD 1 | ARSSRT_AKCP_AE03_21 | 1346666 | 10.217.8.130 | Operativo | AKCP | SECURITYPROBE 5ES | MODULO DE MONITOREO Y CONTROL AMBIENTAL | MONITOREO Y CONTROL AMBIENTAL | MONITOREO Y CONTROL | ENTORNO DE RED | 0 | 0 | 2023-10-03 | 2958102 | 2024-11-27 | 651c2309c43b3741840353 | 2023-10-03 | 2023-10-03 | 2024-01-30 |  | 1900-01-01 | EDIFICIO HUB | SANTA FE | 3 LITORAL | 34 GRAN ROSARIO
SRT | ARSSSRT | SARRATEA | Sala UPS A |  |  | ARSSSRT_SEA1S01_UPS_A_1 | 870711 | 10.217.8.132 | Operativo | VERTIV | Liebert APM 150 | UPS MODULAR CHASIS | UPS | ENERGIA | ENTORNO DE RED | 0 | 0 | 2022-08-25 | 2958102 | 2024-11-27 | 60c253a61ac63842244261 | 2021-06-10 | 2021-05-13 | 2024-06-18 |  | 2021-10-06 | EDIFICIO HUB | SANTA FE | 3 LITORAL | 34 GRAN ROSARIO
SRT | ARSSSRT | SARRATEA | Sala UPS A |  |  | ARSSSRT_SEA1S01_UPS_B_1 | 870714 | 10.217.8.133 | Operativo | VERTIV | Liebert APM 150 | UPS MODULAR CHASIS | UPS | ENERGIA | ENTORNO DE RED | 0 | 0 | 2022-08-25 | 2958102 | 2024-11-27 | 60c256ec8f143582750582 | 2021-06-10 | 2021-05-13 | 2024-06-18 |  | 2021-10-06 | EDIFICIO HUB | SANTA FE | 3 LITORAL | 34 GRAN ROSARIO
SRT | ARSSSRT | SARRATEA | Sala Objetivo |  | POD 5 | ARSSSRT_SO0001_AIX_X4_AX9 | 916824 | 10.217.8.138 | Operativo | CLIMAVENETA | CRCX-I 0121 | IN ROW DX | REFRIGERACION EXPANSION DIRECTA | CLIMATIZACION | ENTORNO DE RED | 0 | 0 | 2022-08-25 | 2958102 | 2024-11-27 | 6100124ed1d62932883624 | 2021-07-27 | 2021-06-30 | 2024-02-09 |  | 2021-10-06 | EDIFICIO HUB | SANTA FE | 3 LITORAL | 34 GRAN ROSARIO
SRT | ARSSSRT | SARRATEA | Sala Objetivo |  | POD 1 | ARSSSRT_SOB0001_AIX_X1_AX14 | 916820 | 10.217.8.135 | Operativo | CLIMAVENETA | CRCX-I 0121 | IN ROW DX | REFRIGERACION EXPANSION DIRECTA | CLIMATIZACION | ENTORNO DE RED | 0 | 0 | 2022-08-25 | 2958102 | 2024-11-27 | 61001114e7f2e276559090 | 2021-07-27 | 2021-06-30 | 2024-02-09 |  | 2021-10-06 | EDIFICIO HUB | SANTA FE | 3 LITORAL | 34 GRAN ROSARIO
SRT | ARSSSRT | SARRATEA | Sala Objetivo |  | POD 1 | ARSSSRT_SOB0001_AIX_X2_BC13 | 916821 | 10.217.8.136 | Operativo | CLIMAVENETA | CRCX-I 0121 | IN ROW DX | REFRIGERACION EXPANSION DIRECTA | CLIMATIZACION | ENTORNO DE RED | 0 | 0 | 2022-08-25 | 2958102 | 2024-11-27 | 61001153db5bf378630627 | 2021-07-27 | 2021-06-30 | 2024-02-09 |  | 2021-10-06 | EDIFICIO HUB | SANTA FE | 3 LITORAL | 34 GRAN ROSARIO
SRT | ARSSSRT | SARRATEA | Sala Objetivo |  | POD 5 | ARSSSRT_SOB0001_AIX_X3_BC10 | 916823 | 10.217.8.137 | Operativo | CLIMAVENETA | CRCX-I 0121 | IN ROW DX | REFRIGERACION EXPANSION DIRECTA | CLIMATIZACION | ENTORNO DE RED | 0 | 0 | 2022-08-25 | 2958102 | 2024-11-27 | 61001218df599729225988 | 2021-07-27 | 2021-06-30 | 2024-02-09 |  | 2021-10-06 | EDIFICIO HUB | SANTA FE | 3 LITORAL | 34 GRAN ROSARIO
SRT | ARSSSRT | SARRATEA | Sala Objetivo |  | POD 1 | ARSSSRT_SOB0001_AIX_X5_BC18 | 158196 | 10.217.8.139 | Operativo | CLIMAVENETA | CRCX-I 0121 | IN ROW DX | REFRIGERACION EXPANSION DIRECTA | CLIMATIZACION | ENTORNO DE RED | 0 | 0 | 2022-08-25 | 2958102 | 2024-11-27 | 5b19b472cfaeb | 1969-12-31 | 2020-04-22 | 2024-02-09 |  | 2021-03-16 | EDIFICIO HUB | SANTA FE | 3 LITORAL | 34 GRAN ROSARIO
SRT | ARSSSRT | SARRATEA | Sala Objetivo |  | POD 1 | ARSSSRT_SOB0001_AIX_X6_AX17 | 158197 | 10.217.8.140 | Operativo | CLIMAVENETA | CRCX-I 0121 | IN ROW DX | REFRIGERACION EXPANSION DIRECTA | CLIMATIZACION | ENTORNO DE RED | 0 | 0 | 2022-08-25 | 2958102 | 2024-11-27 | 5b19b472cffbb | 1969-12-31 | 2020-04-22 | 2024-02-09 |  | 2021-03-16 | EDIFICIO HUB | SANTA FE | 3 LITORAL | 34 GRAN ROSARIO
SRT | ARSSSRT | SARRATEA | Sala Objetivo |  | POD 5 | ATS_AO24_2 | 1348586 | 10.217.8.149 | Operativo | APC | AUTOMATIC TRANSFER SWITCH | STS-ATS RACKEABLE | STS | ORGANIZACION Y CONEXIONADO | ENTORNO DE RED | 0 | 0 | 2023-10-11 | 2958102 | 2024-11-27 | 652558834b795723845733 | 2023-10-10 | 2023-10-10 | 2024-06-13 |  | 1900-01-01 | EDIFICIO HUB | SANTA FE | 3 LITORAL | 34 GRAN ROSARIO
SRT | ARSSSRT | SARRATEA | Sala Objetivo |  | POD 1 | REC_AF-29_2_X1 | 1350549 | 10.217.8.160 | Operativo | ENATEL | RECTIFICADOR 24V | RECTIFICADOR SWITCHING CHASIS | RECTIFICADOR | ENERGIA | ENTORNO DE RED | 0 | 0 | 2023-10-17 | 2958102 | 2024-11-27 | 652e985cd62d6646515669 | 2023-10-17 | 2023-10-17 | 2024-06-12 |  | 1900-01-01 | EDIFICIO HUB | SANTA FE | 3 LITORAL | 34 GRAN ROSARIO
SSJ | ARYYSSJ | SAN SALVADOR DE JUJUY | Sala de Fuerza |  |  | ARYYSSJ_SEA1S01_PCC1 | 400907 | 10.217.25.66 | Operativo | ELTEK | CHASIS SISTEMA RECTIFICADOR 200 A | RECTIFICADOR SWITCHING STANDALONE INDOOR | RECTIFICADOR | ENERGIA | ENTORNO DE RED | 0 | 0 | 2022-08-25 | 2958102 | 2024-11-27 | 5d8b41cc0997e | 1969-12-31 | 1969-12-31 | 2024-10-18 |  | 1900-01-01 | EDIFICIO HUB | JUJUY | 2 MEDITERRANEA | 83 SALTA JUJUY
SSJ | ARYYSSJ | SAN SALVADOR DE JUJUY | Sala de Energía A |  | UPS1.SSJ1-SALA ENERGÍA A | ARYYSSJ_SEA1S03_UPS_A1 | 1079814 | 10.217.25.67 | Operativo | VERTIV | Liebert APM 150 | UPS MODULAR CHASIS | UPS | ENERGIA | ENTORNO DE RED | 0 | 0 | 2022-08-25 | 2958102 | 2024-11-27 | 61f1502dc22cd834556284 | 2022-01-26 | 2021-05-04 | 2024-10-06 |  | 2022-03-11 | EDIFICIO HUB | JUJUY | 2 MEDITERRANEA | 83 SALTA JUJUY
SSJ | ARYYSSJ | SAN SALVADOR DE JUJUY | Sala de Energía B |  | UPS2.SSJ1-SALA ENERGÍA B | ARYYSSJ_SEA1S04_UPS_B1 | 1079815 | 10.217.25.68 | Operativo | VERTIV | Liebert APM 150 | UPS MODULAR CHASIS | UPS | ENERGIA | ENTORNO DE RED | 0 | 0 | 2022-08-25 | 2958102 | 2024-11-27 | 61f1536f18ffe111614797 | 2022-01-26 | 2021-12-31 | 2024-10-06 |  | 2022-03-11 | EDIFICIO HUB | JUJUY | 2 MEDITERRANEA | 83 SALTA JUJUY
SSJ | ARYYSSJ | SAN SALVADOR DE JUJUY | Sala Objetivo |  | POD 7 | ARYYSSJ_SOB0201_AIX_X1_AE29 | 1104712 | 10.217.25.71 | Operativo | Emerson | CR025 | IN ROW DX | REFRIGERACION EXPANSION DIRECTA | CLIMATIZACION | ENTORNO DE RED | 0 | 0 | 2022-08-25 | 2958102 | 2024-11-27 | 6244695842d7b689551338 | 2022-03-30 | 2021-12-01 | 2024-02-09 |  | 2022-03-30 | EDIFICIO HUB | JUJUY | 2 MEDITERRANEA | 83 SALTA JUJUY
SSJ | ARYYSSJ | SAN SALVADOR DE JUJUY | Sala Objetivo |  | POD 7 | ARYYSSJ_SOB0201_AIX_X2_AF24 | 1104713 | 10.217.25.72 | Operativo | Emerson | CR025 | IN ROW DX | REFRIGERACION EXPANSION DIRECTA | CLIMATIZACION | ENTORNO DE RED | 0 | 0 | 2022-08-25 | 2958102 | 2024-11-27 | 624469cf268df609318757 | 2022-03-30 | 2021-12-01 | 2024-02-09 |  | 2022-03-30 | EDIFICIO HUB | JUJUY | 2 MEDITERRANEA | 83 SALTA JUJUY
SSJ | ARYYSSJ | SAN SALVADOR DE JUJUY | Sala Objetivo |  | POD 7 | ARYYSSJ_SOB0201_AKC_1_AD24_21 | 1178187 | 10.217.25.70 | Operativo | AKCP | SECURITYPROBE 5ES | MODULO DE MONITOREO Y CONTROL AMBIENTAL | MONITOREO Y CONTROL AMBIENTAL | MONITOREO Y CONTROL | ENTORNO DE RED | 0 | 0 | 2022-08-25 | 2958102 | 2024-11-27 | 62cd9445e087a387151583 | 2022-07-12 | 2023-04-01 | 2023-06-13 |  | 1900-01-01 | EDIFICIO HUB | JUJUY | 2 MEDITERRANEA | 83 SALTA JUJUY
SST | ARSSSST | SAN JUSTO | Sala de transmisión |  |  | A07-S024 ZSJUST | 1436724 | 10.90.82.226 | Operativo | Nokia | HEX-FCOB | FAN RACK | VENTILACION MECANICA | CLIMATIZACION | ENTORNO DE RED | 0 | 0 | 2024-05-28 | 2958102 | 2024-11-27 | 6655e9e908e1b774563648 | 2024-05-28 | 2022-06-15 | 2024-05-28 |  | 1900-01-01 | EDIFICIO HUB | SANTA FE | 3 LITORAL | 32 LITORAL CENTRO
SST | ARSSSST | SAN JUSTO | AZOTEA |  |  | ARSSSST_AZO0001_VRV_A1 | 1099057 | 10.100.179.1 | Operativo | MITSUBISHI | PUHY-EP250YNW-A | VRV EXTERIOR | REFRIGERACION EXPANSION DIRECTA VRV | CLIMATIZACION | ENTORNO DE RED | 0 | 0 | 2022-08-25 | 2958102 | 2024-11-27 | 622666558b86e904327869 | 2022-03-07 | 2021-03-30 | 2023-10-06 |  | 2023-03-01 | EDIFICIO HUB | SANTA FE | 3 LITORAL | 32 LITORAL CENTRO
SST | ARSSSST | SAN JUSTO | Sala Objetivo |  |  | ARSSSST_SOB0001_PCC_1 | 1444171 | 10.217.0.246 | Operativo | ZTE | PRCC 1400 A | RECTIFICADOR SWITCHING STANDALONE INDOOR | RECTIFICADOR | ENERGIA | ENTORNO DE RED | 0 | 0 | 2024-07-01 | 2958102 | 2024-11-27 | 66832cbc6094d853675768 | 2024-07-01 | 2024-04-26 | 2024-10-30 |  | 1900-01-01 | EDIFICIO HUB | SANTA FE | 3 LITORAL | 32 LITORAL CENTRO
SST | ARSSSST | SAN JUSTO | Sala Objetivo |  | Fila de Aire | ARSSSST_SRG0001_VMC_1 | 1262204 | 10.217.0.245 | Operativo | MITSUBISHI | AE-200A | VRV MODULO CONTROLADOR | REFRIGERACION EXPANSION DIRECTA VRV | CLIMATIZACION | ENTORNO DE RED | 0 | 0 | 2023-03-01 | 2958102 | 2024-11-27 | 63ffa65d38fc0517097798 | 2023-03-01 | 2020-07-01 | 2024-10-23 |  | 2023-03-01 | EDIFICIO HUB | SANTA FE | 3 LITORAL | 32 LITORAL CENTRO
STA | ARAASTA | SALTA | Sala de Energía A |  |  | ARAASTA_SEA0001_TTA_A1_EXE_1 | 682356 | 10.100.188.195 | Operativo | Exemys | SSE232 | MODULO DE MONITOREO Y CONTROL AMBIENTAL | MONITOREO Y CONTROL AMBIENTAL | MONITOREO Y CONTROL | ENTORNO DE RED | 0 | 0 | 2022-08-25 | 2958102 | 2024-11-27 | 5fe0b3e3acf9e | 2020-12-21 | 2020-12-21 | 2022-10-06 |  | 1900-01-01 | EDIFICIO HUB | SALTA | 2 MEDITERRANEA | 83 SALTA JUJUY
STA | ARAASTA | SALTA | Sala de Energía A |  | UPS_A_SALTA | ARAASTA_SEA0001_UPS_A1 | 143434 | 10.100.188.198 | Operativo | Legrand | Archimod HE 120 KVA | UPS MODULAR CHASIS | UPS | ENERGIA | ENTORNO DE RED | 0 | 0 | 2022-08-25 | 2958102 | 2024-11-27 | 5b19b4639bf72 | 2017-09-26 | 2017-09-26 | 2021-06-08 |  | 1900-01-01 | EDIFICIO HUB | SALTA | 2 MEDITERRANEA | 83 SALTA JUJUY
STA | ARAASTA | SALTA | Sala de Energía A |  | UPS_B_SALTA | ARAASTA_SEA0001_UPS_B1 | 143441 | 10.100.188.199 | Operativo | Legrand | Archimod HE 120 KVA | UPS MODULAR CHASIS | UPS | ENERGIA | ENTORNO DE RED | 0 | 0 | 2022-08-25 | 2958102 | 2024-11-27 | 5b19b4639d35d | 2017-09-27 | 2017-09-27 | 2021-06-08 |  | 1900-01-01 | EDIFICIO HUB | SALTA | 2 MEDITERRANEA | 83 SALTA JUJUY
STA | ARAASTA | SALTA | Sala de Rack 1 |  |  | ARAASTA_SOB0001_AIX_X1 | 494791 | 10.100.188.200 | Operativo | Emerson | CR025 | IN ROW DX | REFRIGERACION EXPANSION DIRECTA | CLIMATIZACION | ENTORNO DE RED | 0 | 0 | 2022-08-25 | 2958102 | 2024-11-27 | 5eb9623eaa8a1 | 1969-12-31 | 2020-05-11 | 2024-02-09 |  | 2022-03-30 | EDIFICIO HUB | SALTA | 2 MEDITERRANEA | 83 SALTA JUJUY
STA | ARAASTA | SALTA | Sala de Rack 1 |  |  | ARAASTA_SOB0001_AIX_X2 | 494797 | 10.100.188.201 | Operativo | Emerson | CR025 | IN ROW DX | REFRIGERACION EXPANSION DIRECTA | CLIMATIZACION | ENTORNO DE RED | 0 | 0 | 2022-08-25 | 2958102 | 2024-11-27 | 5eb963e6adda1 | 1969-12-31 | 2020-05-11 | 2024-02-09 |  | 2022-03-30 | EDIFICIO HUB | SALTA | 2 MEDITERRANEA | 83 SALTA JUJUY
STC | ARSSSTC | SANTA CLARA DE LA BUENA VISTA | Sala Unica |  |  | ARSSSTC_SU_REC_1 | 400727 | 10.207.0.194 | Operativo | ELTEK | CHASIS SISTEMA RECTIFICADOR 200 A | RECTIFICADOR SWITCHING STANDALONE INDOOR | RECTIFICADOR | ENERGIA | ENTORNO DE RED | 0 | 0 | 2022-08-25 | 2958102 | 2024-11-27 | 5d8b41c1da269 | 1969-12-31 | 1969-12-31 | 2024-11-21 |  | 1900-01-01 | EDIFICIO HUB | SANTA FE | 3 LITORAL | 32 LITORAL CENTRO
STE | ARSSSTE | SASTRE | Sala de Energía Principal |  |  | ARSSSTE_SEA0001_REC_1 | 1330991 | 10.91.230.20 | Operativo | EATON | DV2 A20 | RECTIFICADOR SWITCHING STANDALONE INDOOR | RECTIFICADOR | ENERGIA | ENTORNO DE RED | 0 | 0 | 2023-09-15 | 2958102 | 2024-11-27 | 6504859a99469830684169 | 2023-09-15 | 2012-02-21 | 2024-10-23 |  | 1900-01-01 | EDIFICIO HUB | SANTA FE | 3 LITORAL | 33 LITORAL SUR
STI | ARSSSTI | SANTO TOME - SANTA FE | sala de fuerza |  |  | ARSSSTI_AKCP_SEPR_RRM_39 | 1428098 | 10.217.31.194 | Operativo | AKCP | SECURITYPROBE 5ES | MODULO DE MONITOREO Y CONTROL AMBIENTAL | MONITOREO Y CONTROL AMBIENTAL | MONITOREO Y CONTROL | ENTORNO DE RED | 0 | 0 | 2024-04-16 | 2958102 | 2024-11-27 | 661eb58872ed5744465165 | 2024-04-16 | 2024-04-16 | 2024-05-31 |  | 1900-01-01 | EDIFICIO HUB | SANTA FE | 3 LITORAL | 32 LITORAL CENTRO
STI | ARSSSTI | SANTO TOME - SANTA FE | sala de fuerza |  | RECTIFICADOR ELTEK | ARSSSTI_SEA0001_PCC_A1 | 1221119 | 10.217.31.197 | Operativo | ELTEK | CHASIS SISTEMA RECTIFICADOR 1400 A CON DISTRIBUCION | RECTIFICADOR SWITCHING STANDALONE INDOOR | RECTIFICADOR | ENERGIA | ENTORNO DE RED | 0 | 0 | 2022-11-09 | 2958102 | 2024-11-27 | 636b907b2b73b954140344 | 2022-11-09 | 2023-11-06 | 2024-11-22 |  | 1900-01-01 | EDIFICIO HUB | SANTA FE | 3 LITORAL | 32 LITORAL CENTRO
STO | UYSASTO | STM | Sala de Rack |  |  | UYSASTO_SOB0001_AKC_AN08_22 | 1479950 | 10.217.13.35 | Operativo | AKCP | SPX-U-M4A-S-POE | MODULO PRINCIPAL DE MONITOREO | CONTROL | MONITOREO Y CONTROL | ENTORNO DE RED | 0 | 0 | 2024-10-09 | 2958102 | 2024-11-27 | 6706f35d71982785575769 | 2024-10-09 | 2024-10-09 | 2024-10-09 |  | 1900-01-01 | EDIFICIO HUB | SALTO | 7 URUGUAY | 71 URUGUAY
STP | ARPPSTP | SUBTENIENTE PERIN | PATIO EXTERNO |  |  | ARPPSTP_PEX0001_GEN_X1 | 365458 | 10.217.44.226 | Operativo | PALMERO | PC SERIES 30 | GRUPO ELECTROGENO CABINADO | GRUPO ELECTROGENO | ENERGIA | ENTORNO DE RED | 0 | 0 | 2022-08-25 | 2958102 | 2024-11-27 | 5cacdc47c62ec | 2014-01-24 | 2014-01-24 | 2024-10-23 |  | 1900-01-01 | EDIFICIO HUB | FORMOSA | 3 LITORAL | 31 LITORAL NORTE
STT | ARSSSTS | SANTA TERESA | Contiene TDCA , RECTy TCC.. |  |  | STSEREC40867 | 399440 | 10.217.45.66 | Operativo | DELTA | SR-400 | RECTIFICADOR SWITCHING STANDALONE INDOOR | RECTIFICADOR | ENERGIA | ENTORNO DE RED | 0 | 0 | 2022-08-25 | 2958102 | 2024-11-27 | 5d8b41757e171 | 1969-12-31 | 1969-12-31 | 2024-10-04 |  | 1900-01-01 | EDIFICIO HUB | SANTA FE | 3 LITORAL | 33 LITORAL SUR
SUA | ARBBSUA | CNEL SUAREZ | 1P_Sala Energia |  |  | ARBBSUA_SEA0001_TTA_A1_EXE_1 | 864232 | 10.100.184.131 | Operativo | Exemys | SSE232 | MODULO DE MONITOREO Y CONTROL AMBIENTAL | MONITOREO Y CONTROL AMBIENTAL | MONITOREO Y CONTROL | ENTORNO DE RED | 0 | 0 | 2022-08-25 | 2958102 | 2024-11-27 | 60a2aff34bf41852500635 | 2021-05-17 | 2021-05-17 | 2024-01-10 |  | 2022-10-06 | EDIFICIO HUB | BUENOS AIRES | 4 PBA Y PATAGONIA | 43 PBA COSTA
SUA | ARBBSUA | CNEL SUAREZ | 1P_Sala Energia |  |  | ARBBSUA_SEA0001_UPS_A | 237855 | 10.100.184.134 | Operativo | VERTIV | Liebert APM 150 | UPS MODULAR CHASIS | UPS | ENERGIA | ENTORNO DE RED | 0 | 0 | 2022-08-25 | 2958102 | 2024-11-27 | 5b50caa9f3a21 | 1969-12-31 | 2018-07-19 | 2024-09-24 |  | 2021-06-30 | EDIFICIO HUB | BUENOS AIRES | 4 PBA Y PATAGONIA | 43 PBA COSTA
SUA | ARBBSUA | CNEL SUAREZ | 1P_Sala Energia |  |  | ARBBSUA_SEA0001_UPS_B | 237857 | 10.100.184.135 | Operativo | VERTIV | Liebert APM 150 | UPS MODULAR CHASIS | UPS | ENERGIA | ENTORNO DE RED | 0 | 0 | 2022-08-25 | 2958102 | 2024-11-27 | 5b50cc595057a | 1969-12-31 | 2018-07-19 | 2024-09-24 |  | 2021-06-30 | EDIFICIO HUB | BUENOS AIRES | 4 PBA Y PATAGONIA | 43 PBA COSTA
SUA | ARBBSUA | CNEL SUAREZ | 1P_Sala Objetivo |  |  | ARBBSUA_SOB0001_AIX_X1 | 485999 | 10.100.184.136 | Operativo | CLIMAVENETA | CRCX-I 0121 | IN ROW DX | REFRIGERACION EXPANSION DIRECTA | CLIMATIZACION | ENTORNO DE RED | 0 | 0 | 2022-08-25 | 2958102 | 2024-11-27 | 5e9dbb1817519 | 1969-12-31 | 2020-09-10 | 2024-09-24 |  | 2020-09-10 | EDIFICIO HUB | BUENOS AIRES | 4 PBA Y PATAGONIA | 43 PBA COSTA
SUA | ARBBSUA | CNEL SUAREZ | 1P_Sala Objetivo |  |  | ARBBSUA_SOB0001_AIX_X2 | 486000 | 10.100.184.137 | Operativo | CLIMAVENETA | CRCX-I 0121 | IN ROW DX | REFRIGERACION EXPANSION DIRECTA | CLIMATIZACION | ENTORNO DE RED | 0 | 0 | 2022-08-25 | 2958102 | 2024-11-27 | 5e9dbc9674a14 | 1969-12-31 | 2020-09-10 | 2024-09-24 |  | 2020-09-10 | EDIFICIO HUB | BUENOS AIRES | 4 PBA Y PATAGONIA | 43 PBA COSTA
SUA | ARBBSUA | CNEL SUAREZ | 1P_Sala Objetivo |  | Fila BD | ARBBSUA_SOB0001_AKC_1_AA06_12 | 235939 | 10.100.184.130 | Operativo | AKCP | SECURITYPROBE 5ES | MODULO DE MONITOREO Y CONTROL AMBIENTAL | MONITOREO Y CONTROL AMBIENTAL | MONITOREO Y CONTROL | ENTORNO DE RED | 0 | 0 | 2022-08-25 | 2958102 | 2024-11-27 | 6738371a018c1883550318 | 2019-12-20 | 2024-11-16 | 2024-11-16 | 2020-11-20 | 1900-01-01 | EDIFICIO HUB | BUENOS AIRES | 4 PBA Y PATAGONIA | 43 PBA COSTA
SUZ | ARBBSUZ | CORONEL SUAREZ | Sala de racks |  |  | ARBBSUZ_SRG0001_AKC_1 | 1190551 | 10.217.26.88 | Operativo | AKCP | SECURITYPROBE 5ES | MODULO DE MONITOREO Y CONTROL AMBIENTAL | MONITOREO Y CONTROL AMBIENTAL | MONITOREO Y CONTROL | ENTORNO DE RED | 0 | 0 | 2022-08-26 | 2958102 | 2024-11-27 | 6308bee24af7c958833230 | 2022-08-26 | 2023-01-03 | 2024-01-11 |  | 1900-01-01 | EDIFICIO HUB | BUENOS AIRES | 4 PBA Y PATAGONIA | 43 PBA COSTA
SVC | ARXXSVC | SAN VICENTE - CBA | Sala de Grupo Electrógeno - 01SS |  |  | ARXXSVC Sala de Grupo Electrogeno - 01SS GEN X1 | 1116754 | 10.217.0.133 | Operativo | CUMMINS | C550 D5 INDOOR | GRUPO ELECTROGENO CON RADIADOR INCORPORADO | GRUPO ELECTROGENO | ENERGIA | ENTORNO DE RED | 0 | 0 | 2022-08-25 | 2958102 | 2024-11-27 | 6254218f98441405681022 | 2022-04-11 | 2021-11-11 | 2024-08-27 |  | 2022-05-30 | EDIFICIO HUB | CORDOBA | 2 MEDITERRANEA | 22 GRAN CORDOBA
SVC | ARXXSVC | SAN VICENTE - CBA | Sala de Fuerza - 00PA |  |  | ARXXSVC_SEA0001_PCC_X1 | 887547 | 10.217.3.3 | Operativo | VERTIV | Netsure 7100 - Semibulk XL | RECTIFICADOR SWITCHING STANDALONE INDOOR | RECTIFICADOR | ENERGIA | ENTORNO DE RED | 0 | 0 | 2022-08-25 | 2958102 | 2024-11-27 | 60de1a4683750399617699 | 2021-07-01 | 2022-04-19 | 2023-05-08 |  | 2022-05-31 | EDIFICIO HUB | CORDOBA | 2 MEDITERRANEA | 22 GRAN CORDOBA
SVC | ARXXSVC | SAN VICENTE - CBA | Sala de Fuerza - 00PA |  | UPS_A_SAN_VICENTE | ARXXSVC_SEA0001_UPS_A1 | 589998 | 10.217.0.134 | Operativo | VERTIV | Liebert APM 150 | UPS MODULAR CHASIS | UPS | ENERGIA | ENTORNO DE RED | 0 | 0 | 2022-08-25 | 2958102 | 2024-11-27 | 5fa15ef201301 | 1969-12-31 | 2020-11-03 | 2022-05-31 |  | 2022-05-31 | EDIFICIO HUB | CORDOBA | 2 MEDITERRANEA | 22 GRAN CORDOBA
SVC | ARXXSVC | SAN VICENTE - CBA | Sala de Fuerza - 00PA |  | UPS_B_SAN_VICENTE | ARXXSVC_SEA0001_UPS_B1 | 589999 | 10.217.0.135 | Operativo | VERTIV | Liebert APM 150 | UPS MODULAR CHASIS | UPS | ENERGIA | ENTORNO DE RED | 0 | 0 | 2022-08-25 | 2958102 | 2024-11-27 | 5fa15ff48686f | 1969-12-31 | 2020-11-03 | 2024-08-22 |  | 2022-05-31 | EDIFICIO HUB | CORDOBA | 2 MEDITERRANEA | 22 GRAN CORDOBA
SVC | ARXXSVC | SAN VICENTE - CBA | Sala Objetivo - 02PA |  |  | ARXXSVC_SOB0201_AIX_X1 | 495768 | 10.217.0.136 | Operativo | Emerson | CR025 | IN ROW DX | REFRIGERACION EXPANSION DIRECTA | CLIMATIZACION | ENTORNO DE RED | 0 | 0 | 2022-08-25 | 2958102 | 2024-11-27 | 5ebbe674652e9 | 1969-12-31 | 2020-11-03 | 2024-02-09 |  | 2020-11-03 | EDIFICIO HUB | CORDOBA | 2 MEDITERRANEA | 22 GRAN CORDOBA
SVC | ARXXSVC | SAN VICENTE - CBA | Sala Objetivo - 02PA |  |  | ARXXSVC_SOB0201_AIX_X2 | 495769 | 10.217.0.137 | Operativo | Emerson | CR025 | IN ROW DX | REFRIGERACION EXPANSION DIRECTA | CLIMATIZACION | ENTORNO DE RED | 0 | 0 | 2022-08-25 | 2958102 | 2024-11-27 | 5ebbe7274a212 | 1969-12-31 | 2020-11-03 | 2024-02-09 |  | 2020-11-03 | EDIFICIO HUB | CORDOBA | 2 MEDITERRANEA | 22 GRAN CORDOBA
SVC | ARXXSVC | SAN VICENTE - CBA | Sala Objetivo - 02PA |  |  | ARXXSVC_SOB0201_AIX_X3 | 495770 | 10.217.0.138 | Operativo | Emerson | CR025 | IN ROW DX | REFRIGERACION EXPANSION DIRECTA | CLIMATIZACION | ENTORNO DE RED | 0 | 0 | 2022-08-25 | 2958102 | 2024-11-27 | 5ebbe83119441 | 1969-12-31 | 2020-11-03 | 2024-02-09 |  | 2020-11-03 | EDIFICIO HUB | CORDOBA | 2 MEDITERRANEA | 22 GRAN CORDOBA
SVC | ARXXSVC | SAN VICENTE - CBA | Sala Objetivo - 02PA |  |  | ARXXSVC_SOB0201_AIX_X4 | 495771 | 10.217.0.139 | Operativo | Emerson | CR025 | IN ROW DX | REFRIGERACION EXPANSION DIRECTA | CLIMATIZACION | ENTORNO DE RED | 0 | 0 | 2022-08-25 | 2958102 | 2024-11-27 | 5ebbe8f549195 | 1969-12-31 | 2020-11-03 | 2024-02-09 |  | 2020-11-03 | EDIFICIO HUB | CORDOBA | 2 MEDITERRANEA | 22 GRAN CORDOBA
SVC | ARXXSVC | SAN VICENTE - CBA | Sala Objetivo - 02PA |  |  | ARXXSVC_Sala_Objetivo_-_02PA_MODULO_DE_MONITOREO_Y_CONTROL_AMBIENTAL_AC10_20 | 822938 | 10.217.0.130 | Operativo | AKCP | SECURITYPROBE 5ES | MODULO DE MONITOREO Y CONTROL AMBIENTAL | MONITOREO Y CONTROL AMBIENTAL | MONITOREO Y CONTROL | ENTORNO DE RED | 0 | 0 | 2022-08-25 | 2958102 | 2024-11-27 | 606b04cf73bdf | 2021-04-05 | 2021-01-15 | 2024-10-25 |  | 2021-04-05 | EDIFICIO HUB | CORDOBA | 2 MEDITERRANEA | 22 GRAN CORDOBA
SVD | ARSSSVD | SAAVEDRA | rectificadores, TDCA, TDCC |  |  | SVDEREC90878 | 400936 | 10.217.15.235 | Operativo | ELTEK | CHASIS SISTEMA RECTIFICADOR 200 A | RECTIFICADOR SWITCHING STANDALONE INDOOR | RECTIFICADOR | ENERGIA | ENTORNO DE RED | 0 | 0 | 2022-08-25 | 2958102 | 2024-11-27 | 5d8b41cd82bd2 | 1969-12-31 | 1969-12-31 | 2024-10-24 |  | 1900-01-01 | EDIFICIO HUB | SANTA FE | 3 LITORAL | 32 LITORAL CENTRO
SVIR001 | ARWWVIR | GDOR. VIRASORO | Shelter |  |  | SVIR001_SOB0001_AKC_1 | 396313 | 10.200.243.85 | Operativo | AKCP | SECURITYPROBE 5ES | MODULO DE MONITOREO Y CONTROL AMBIENTAL | MONITOREO Y CONTROL AMBIENTAL | MONITOREO Y CONTROL | ENTORNO DE RED | 0 | 0 | 2022-08-25 | 2958102 | 2024-11-27 | 5d6d398307df8 | 2019-09-02 | 2019-09-02 | 2023-02-15 | 2020-11-20 | 1900-01-01 | SHELTER | CORRIENTES | 3 LITORAL | 31 LITORAL NORTE
SVLI001 | ARWWVLI | VILLA OLIVARI | SHELTER |  |  | ARWWVLI_SRG0001_REC_1 | 1190022 | 10.217.30.3 | Operativo | EATON | APS 12 | RECTIFICADOR SWITCHING CHASIS | RECTIFICADOR | ENERGIA | ENTORNO DE RED | 0 | 0 | 2022-08-25 | 2958102 | 2024-11-27 | 6306348be42af608622942 | 2022-08-24 | 2022-08-24 | 2024-07-26 |  | 1900-01-01 | SHELTER | CORRIENTES | 3 LITORAL | 31 LITORAL NORTE
SVLI001 | ARWWVLI | VILLA OLIVARI | SHELTER |  |  | ARWWVOL_SEA0001_TTA_A1_EXE_1 | 864487 | 10.217.30.4 | Operativo | Exemys | SSE232 | MODULO DE MONITOREO Y CONTROL AMBIENTAL | MONITOREO Y CONTROL AMBIENTAL | MONITOREO Y CONTROL | ENTORNO DE RED | 0 | 0 | 2022-08-25 | 2958102 | 2024-11-27 | 60a539831bdc3914803058 | 2021-05-19 | 2021-05-19 | 2024-10-10 |  | 2023-03-10 | SHELTER | CORRIENTES | 3 LITORAL | 31 LITORAL NORTE
TAE | ARBBTAE | TANDIL | Sala Racks - PB |  |  | ARBBTAE_SRG0001_PCC_1 | 1319070 | 10.217.15.226 | Operativo | ELTEK | CHASIS SISTEMA RECTIFICADOR 500 A | RECTIFICADOR SWITCHING STANDALONE INDOOR | RECTIFICADOR | ENERGIA | ENTORNO DE RED | 0 | 0 | 2023-08-11 | 2958102 | 2024-11-27 | 64d62a7488abf443690849 | 2023-08-11 | 2008-01-01 | 2024-10-23 |  | 1900-01-01 | EDIFICIO HUB | BUENOS AIRES | 4 PBA Y PATAGONIA | 43 PBA COSTA
TAN | ARBBTAN | TANDIL | Sala de Energia A - PB |  |  | ARBBTAN_SEA0001_TTA_A1_EXE_1 | 682292 | 10.100.162.101 | Operativo | Exemys | SSE232 | MODULO DE MONITOREO Y CONTROL AMBIENTAL | MONITOREO Y CONTROL AMBIENTAL | MONITOREO Y CONTROL | ENTORNO DE RED | 0 | 0 | 2022-08-25 | 2958102 | 2024-11-27 | 5fe0b3d912c7d | 2020-12-21 | 2020-12-21 | 2024-01-24 |  | 2022-10-06 | EDIFICIO HUB | BUENOS AIRES | 4 PBA Y PATAGONIA | 43 PBA COSTA
TAN | ARBBTAN | TANDIL | Sala de Energia A - PB |  |  | ARBBTAN_SEA0001_UPS_A | 119465 | 10.100.162.104 | Operativo | VERTIV | Liebert APM 150 | UPS MODULAR CHASIS | UPS | ENERGIA | ENTORNO DE RED | 0 | 0 | 2022-08-25 | 2958102 | 2024-11-27 | 5b19b45159c3d | 1969-12-31 | 2020-06-30 | 2024-08-15 |  | 2021-06-30 | EDIFICIO HUB | BUENOS AIRES | 4 PBA Y PATAGONIA | 43 PBA COSTA
TAN | ARBBTAN | TANDIL | Sala de Energia B - PB |  |  | ARBBTAN_SEB0001_UPS_B | 1040034 | 10.100.162.105 | Operativo | VERTIV | Liebert APM 150 | UPS MODULAR CHASIS | UPS | ENERGIA | ENTORNO DE RED | 0 | 0 | 2022-08-25 | 2958102 | 2024-11-27 | 61b253cda8972907459484 | 2021-12-09 | 2024-03-06 | 2024-08-19 |  | 1900-01-01 | EDIFICIO HUB | BUENOS AIRES | 4 PBA Y PATAGONIA | 43 PBA COSTA
TAN | ARBBTAN | TANDIL | Sala Objetivo - 1P |  | Fila 15 | ARBBTAN_SOB0001_AKC_1_AM15_19 | 382083 | 10.100.162.66 | Operativo | AKCP | SECURITYPROBE 5ES | MODULO DE MONITOREO Y CONTROL AMBIENTAL | MONITOREO Y CONTROL AMBIENTAL | MONITOREO Y CONTROL | ENTORNO DE RED | 0 | 0 | 2022-08-25 | 2958102 | 2024-11-27 | 6738371b25be9606689665 | 2019-10-25 | 2024-11-16 | 2024-11-16 | 2020-11-20 | 1900-01-01 | EDIFICIO HUB | BUENOS AIRES | 4 PBA Y PATAGONIA | 43 PBA COSTA
TAN | ARBBTAN | TANDIL | Sala Objetivo - 1P |  | Fila 12 | ARBBTAN_SOB0101_PCC_AC12_1 | 1034102 | 10.100.162.107 | Operativo | EATON | DV2 A20 | RECTIFICADOR SWITCHING STANDALONE INDOOR | RECTIFICADOR | ENERGIA | ENTORNO DE RED | 0 | 0 | 2022-08-25 | 2958102 | 2024-11-27 | 619245a10dd51609486760 | 2021-11-15 | 2010-09-01 | 2024-08-02 |  | 2021-11-15 | EDIFICIO HUB | BUENOS AIRES | 4 PBA Y PATAGONIA | 43 PBA COSTA
TAN | ARBBTAN | TANDIL | Sala Objetivo - 1P |  |  | ARBBTAN_SOB0101_VMC_1 | 1213633 | 10.100.162.86 | Operativo | MITSUBISHI | AE-200A | VRV MODULO CONTROLADOR | REFRIGERACION EXPANSION DIRECTA VRV | CLIMATIZACION | ENTORNO DE RED | 0 | 0 | 2022-10-18 | 2958102 | 2024-11-27 | 634efa598739c157404477 | 2022-10-18 | 2022-10-18 | 2024-09-05 |  | 2022-10-18 | EDIFICIO HUB | BUENOS AIRES | 4 PBA Y PATAGONIA | 43 PBA COSTA
TAP | ARBBTAP | TAPALQUE | Sala Objetivo - PB |  |  | ARBBTAP_SOB0001_UPS_A | 887090 | sin placa de red | Operativo | Emerson | LIEBERT ITA 16KVA | UPS SWITCHING CHASIS | UPS | ENERGIA | ENTORNO DE RED | 0 | 0 | 2022-08-25 | 2958102 | 2024-11-27 | 60dcc8de71e3f014574419 | 2021-06-30 | 2021-06-30 | 2024-08-06 |  | 2021-06-30 | EDIFICIO HUB | BUENOS AIRES | 4 PBA Y PATAGONIA | 43 PBA COSTA
TAY | ARBBTAY | TRES ARROYOS | Sala de Energia A - PB |  |  | ARBBTAY_SEA0001_TTA_A1_EXE_1 | 682344 | 10.100.181.35 | Operativo | Exemys | SSE232 | MODULO DE MONITOREO Y CONTROL AMBIENTAL | MONITOREO Y CONTROL AMBIENTAL | MONITOREO Y CONTROL | ENTORNO DE RED | 0 | 0 | 2022-08-25 | 2958102 | 2024-11-27 | 5fe0b3e259f5a | 2020-12-21 | 2020-12-21 | 2022-10-06 |  | 2022-04-08 | EDIFICIO HUB | BUENOS AIRES | 4 PBA Y PATAGONIA | 45 PATAGONIA
TAY | ARBBTAY | TRES ARROYOS | Sala de Energia A - PB |  |  | ARBBTAY_SEA0001_UPS_A1 | 171193 | 10.100.181.38 | Operativo | VERTIV | Liebert APM 150 | UPS MODULAR CHASIS | UPS | ENERGIA | ENTORNO DE RED | 0 | 0 | 2022-08-25 | 2958102 | 2024-11-27 | 5b19b485826bc | 1969-12-31 | 2020-08-11 | 2024-11-08 |  | 2021-02-11 | EDIFICIO HUB | BUENOS AIRES | 4 PBA Y PATAGONIA | 45 PATAGONIA
TAY | ARBBTAY | TRES ARROYOS | Sala Objetivo - PB_SOB0001 |  | Fila BD | ARBBTAY_SOB0001_AIX_X1_AE01 | 325693 | 10.100.181.40 | Operativo | Emerson | CR025 | IN ROW DX | REFRIGERACION EXPANSION DIRECTA | CLIMATIZACION | ENTORNO DE RED | 0 | 0 | 2022-08-25 | 2958102 | 2024-11-27 | 5c23d234cf87a | 1969-12-31 | 2020-05-04 | 2024-11-08 |  | 2021-02-11 | EDIFICIO HUB | BUENOS AIRES | 4 PBA Y PATAGONIA | 45 PATAGONIA
TAY | ARBBTAY | TRES ARROYOS | Sala Objetivo - PB_SOB0001 |  | Fila MD | ARBBTAY_SOB0001_AKC_1 | 864246 | 10.100.181.34 | Operativo | AKCP | SECURITYPROBE 5ES | MODULO DE MONITOREO Y CONTROL AMBIENTAL | MONITOREO Y CONTROL AMBIENTAL | MONITOREO Y CONTROL | ENTORNO DE RED | 0 | 0 | 2022-08-25 | 2958102 | 2024-11-27 | 60a2affebf9e2743691342 | 2021-05-17 | 2021-05-17 | 2023-10-26 |  | 2022-04-08 | EDIFICIO HUB | BUENOS AIRES | 4 PBA Y PATAGONIA | 45 PATAGONIA
TAY | ARBBTAY | TRES ARROYOS | Sala Objetivo - PB_SOB0001 |  | Fila BD | ARBBTAY_SOB0001_REC_A_AG02 | 1217375 | 10.100.181.47 | Operativo | ENATEL | TBA 48VCC 6KW | RECTIFICADOR SWITCHING CHASIS | RECTIFICADOR | ENERGIA | ENTORNO DE RED | 0 | 0 | 2022-10-26 | 2958102 | 2024-11-27 | 63593fb25ee5e915255023 | 2022-10-26 | 2022-10-26 | 2023-11-16 |  | 1900-01-01 | EDIFICIO HUB | BUENOS AIRES | 4 PBA Y PATAGONIA | 45 PATAGONIA
TAY | ARBBTAY | TRES ARROYOS | Sala Objetivo - PB_SOB0001 |  | Fila BD | ARBBTAY_SOB0001_REC_A_AG03 | 1217373 | 10.100.181.46 | Operativo | ENATEL | TBA 48VCC 6KW | RECTIFICADOR SWITCHING CHASIS | RECTIFICADOR | ENERGIA | ENTORNO DE RED | 0 | 0 | 2022-10-26 | 2958102 | 2024-11-27 | 63593f1f28d18624569042 | 2022-10-26 | 2022-10-26 | 2023-11-16 |  | 1900-01-01 | EDIFICIO HUB | BUENOS AIRES | 4 PBA Y PATAGONIA | 45 PATAGONIA
TAY | ARBBTAY | TRES ARROYOS | Sala Objetivo - PB_SOB0001 |  | Fila BD | ARBBTAY_SOB0001_REC_B_AG02 | 1217376 | 10.100.181.48 | Operativo | ENATEL | TBA 48VCC 6KW | RECTIFICADOR SWITCHING CHASIS | RECTIFICADOR | ENERGIA | ENTORNO DE RED | 0 | 0 | 2022-10-26 | 2958102 | 2024-11-27 | 63594079cac83187589776 | 2022-10-26 | 2022-10-26 | 2023-11-16 |  | 1900-01-01 | EDIFICIO HUB | BUENOS AIRES | 4 PBA Y PATAGONIA | 45 PATAGONIA
TAY | ARBBTAY | TRES ARROYOS | Shelter_SOB0002 |  | Fila de Aire | ARBBTAY_SOB0002_VMC_1 | 1212958 | 10.100.181.42 | Operativo | MITSUBISHI | AE-200A | VRV MODULO CONTROLADOR | REFRIGERACION EXPANSION DIRECTA VRV | CLIMATIZACION | ENTORNO DE RED | 0 | 0 | 2022-10-17 | 2958102 | 2024-11-27 | 634db4f22a9e4774618690 | 2022-10-17 | 2022-10-17 | 2024-10-14 |  | 1900-01-01 | EDIFICIO HUB | BUENOS AIRES | 4 PBA Y PATAGONIA | 45 PATAGONIA
TAY | ARBBTAY | TRES ARROYOS | Sala Objetivo - PB_SOB0001 |  | Fila BD | ARBBTAY_SOB0101_AIX_X2_AG04 | 325694 | 10.100.181.41 | Operativo | Emerson | CR025 | IN ROW DX | REFRIGERACION EXPANSION DIRECTA | CLIMATIZACION | ENTORNO DE RED | 0 | 0 | 2022-08-25 | 2958102 | 2024-11-27 | 5c23d337e1a94 | 1969-12-31 | 2020-08-13 | 2024-11-08 |  | 2021-02-11 | EDIFICIO HUB | BUENOS AIRES | 4 PBA Y PATAGONIA | 45 PATAGONIA
TAY | ARBBTAY | TRES ARROYOS | Sala Objetivo - PB_SOB0001 |  |  | ARBBTAY_SRG0001_REC_A_AG06 | 1217377 | 10.100.181.45 | Operativo | ENATEL | TBA 48VCC 6KW | RECTIFICADOR SWITCHING CHASIS | RECTIFICADOR | ENERGIA | ENTORNO DE RED | 0 | 0 | 2022-10-26 | 2958102 | 2024-11-27 | 635941b465c1c433464772 | 2022-10-26 | 2022-10-26 | 2023-11-16 |  | 1900-01-01 | EDIFICIO HUB | BUENOS AIRES | 4 PBA Y PATAGONIA | 45 PATAGONIA
TCS | ARSSTOM | Las Toscas Rep. | SALA EQUIPOS |  |  | ARSSTOM_SALA_EQUIPOS_PCC_X1 | 1477290 | 10.217.45.43 | Operativo | EATON | DV2 A20 | RECTIFICADOR SWITCHING STANDALONE INDOOR | RECTIFICADOR | ENERGIA | ENTORNO DE RED | 0 | 0 | 2024-09-27 | 2958102 | 2024-11-27 | 66f6d453b2901095366324 | 2024-09-27 | 2024-09-02 | 2024-10-23 |  | 1900-01-01 | EDIFICIO HUB | SANTA FE | 3 LITORAL | 32 LITORAL CENTRO
TEO | ARSSTEO | TEODELINA | Sala Equipos Unica |  |  | AAVTEO1217 | 1466551 | 03/12/17 | Operativo | BGH | Silent Air | AIRE ACONDICIONADO UNIDADES SEPARADAS SPLIT | AIRE ACONDICIONADO | CLIMATIZACION | ENTORNO DE RED | 0 | 0 | 2024-08-26 | 2958102 | 2024-11-27 | 66cca787e89dc309159448 | 2024-08-26 | 2017-12-05 | 2024-08-26 |  | 1900-01-01 | EDIFICIO HUB | SANTA FE | 3 LITORAL | 33 LITORAL SUR
TER | ARXXTER | RIO TERCERO | Sala de Rack 1 |  |  | ARXXTER-AA-SRG1-1A | 1408932 | 10.100.178.104 | Operativo | SCHNEIDER | UNIFLAIR IDAV1321 | PERIMETRAL DX | REFRIGERACION EXPANSION DIRECTA | CLIMATIZACION | ENTORNO DE RED | 0 | 0 | 2024-01-30 | 2958102 | 2024-11-27 | 65b93a19dfe89404645312 | 2024-01-30 | 2024-01-30 | 2024-02-01 |  | 1900-01-01 | EDIFICIO HUB | CORDOBA | 2 MEDITERRANEA | 23 MEDITERRANEA SUR
TER | ARXXTER | RIO TERCERO | Sala de Rack 1 |  |  | ARXXTER-AA-SRG1-2A | 1408936 | 10.100.178.105 | Operativo | SCHNEIDER | UNIFLAIR TDAV1322 | PERIMETRAL DX | REFRIGERACION EXPANSION DIRECTA | CLIMATIZACION | ENTORNO DE RED | 0 | 0 | 2024-01-30 | 2958102 | 2024-11-27 | 65b93a9556d99757688462 | 2024-01-30 | 2024-01-30 | 2024-02-01 |  | 1900-01-01 | EDIFICIO HUB | CORDOBA | 2 MEDITERRANEA | 23 MEDITERRANEA SUR
TER | ARXXTER | RIO TERCERO | Sala Energía A |  |  | ARXXTER_SEA0001_TTA_A_EXE | 682339 | 10.100.178.99 | Operativo | Exemys | SSE232 | MODULO DE MONITOREO Y CONTROL AMBIENTAL | MONITOREO Y CONTROL AMBIENTAL | MONITOREO Y CONTROL | ENTORNO DE RED | 0 | 0 | 2022-08-25 | 2958102 | 2024-11-27 | 5fe0b3e16b010 | 2020-12-21 | 2020-12-21 | 2024-07-31 |  | 2022-10-06 | EDIFICIO HUB | CORDOBA | 2 MEDITERRANEA | 23 MEDITERRANEA SUR
TER | ARXXTER | RIO TERCERO | Sala Energía A |  | UPS_A_RIO_TERCERO | ARXXTER_SEA0001_UPS_A1 | 165683 | 10.100.178.102 | Operativo | SCHNEIDER | SYMMETRA PX 48 kW | UPS MODULAR CHASIS | UPS | ENERGIA | ENTORNO DE RED | 0 | 0 | 2022-08-25 | 2958102 | 2024-11-27 | 5b19b47b6e569 | 2018-01-11 | 2018-01-11 | 2021-06-08 |  | 1900-01-01 | EDIFICIO HUB | CORDOBA | 2 MEDITERRANEA | 23 MEDITERRANEA SUR
TER | ARXXTER | RIO TERCERO | Sala de UPS B |  |  | ARXXTER_SEA0001_UPS_B1 | 239712 | 10.100.178.103 | Operativo | SCHNEIDER | SYMMETRA PX 48 kW | UPS MODULAR CHASIS | UPS | ENERGIA | ENTORNO DE RED | 0 | 0 | 2022-08-25 | 2958102 | 2024-11-27 | 5b5f20c871ca6 | 1969-12-31 | 2018-07-30 | 2024-02-01 |  | 1900-01-01 | EDIFICIO HUB | CORDOBA | 2 MEDITERRANEA | 23 MEDITERRANEA SUR
TGJ | ARCCTGJ | MATADEROS | 1° piso Sala Objetivo (ARCCTGJ_SOB0101) |  | POD 1 | ARCCTGJ_SOB0101_AIX_X1_BN09 | 1316471 | 10.217.32.157 | Operativo | Huawei | NetCol 5000 A-050H | IN ROW DX | REFRIGERACION EXPANSION DIRECTA | CLIMATIZACION | ENTORNO DE RED | 0 | 0 | 2023-07-31 | 2958102 | 2024-11-27 | 64c80bd625ae4570380777 | 2023-07-31 | 2023-09-07 | 2024-01-02 |  | 1900-01-01 | EDIFICIO HUB | CAPITAL FEDERAL | 1 AMBA | 11 CAPITAL NORTE
TGJ | ARCCTGJ | MATADEROS | 1° piso Sala Objetivo (ARCCTGJ_SOB0101) |  | POD 1 | ARCCTGJ_SOB0101_AIX_X2_BN04 | 1316472 | 10.217.32.133 | Operativo | Huawei | NetCol 5000 A-050H | IN ROW DX | REFRIGERACION EXPANSION DIRECTA | CLIMATIZACION | ENTORNO DE RED | 0 | 0 | 2023-07-31 | 2958102 | 2024-11-27 | 64c80cc51d21a964522740 | 2023-07-31 | 2023-09-06 | 2024-01-02 |  | 1900-01-01 | EDIFICIO HUB | CAPITAL FEDERAL | 1 AMBA | 11 CAPITAL NORTE
TGJ | ARCCTGJ | MATADEROS | 1° piso Sala Objetivo (ARCCTGJ_SOB0101) |  | POD 1 | ARCCTGJ_SOB0101_AIX_X3_BS05 | 1316473 | 10.217.32.134 | Operativo | Huawei | NetCol 5000 A-050H | IN ROW DX | REFRIGERACION EXPANSION DIRECTA | CLIMATIZACION | ENTORNO DE RED | 0 | 0 | 2023-07-31 | 2958102 | 2024-11-27 | 64c810197eb0f663937266 | 2023-07-31 | 2023-09-07 | 2024-01-02 |  | 1900-01-01 | EDIFICIO HUB | CAPITAL FEDERAL | 1 AMBA | 11 CAPITAL NORTE
TGJ | ARCCTGJ | MATADEROS | 1° piso Sala Objetivo (ARCCTGJ_SOB0101) |  | POD 1 | ARCCTGJ_SOB0101_AIX_X4_BS08 | 1316474 | 10.217.32.135 | Operativo | Huawei | NetCol 5000 A-050H | IN ROW DX | REFRIGERACION EXPANSION DIRECTA | CLIMATIZACION | ENTORNO DE RED | 0 | 0 | 2023-07-31 | 2958102 | 2024-11-27 | 64c8123e94943791573681 | 2023-07-31 | 2023-09-07 | 2024-01-02 |  | 1900-01-01 | EDIFICIO HUB | CAPITAL FEDERAL | 1 AMBA | 11 CAPITAL NORTE
TGJ | ARCCTGJ | MATADEROS | 1° piso Sala Objetivo (ARCCTGJ_SOB0101) |  | POD 1 | ARCCTGJ_SOB0101_AKC_1 | 1118617 | 10.217.32.158 | Operativo | AKCP | SECURITYPROBE 5ES | MODULO DE MONITOREO Y CONTROL AMBIENTAL | MONITOREO Y CONTROL AMBIENTAL | MONITOREO Y CONTROL | ENTORNO DE RED | 0 | 0 | 2022-08-25 | 2958102 | 2024-11-27 | 625ed8580796b874041681 | 2022-04-19 | 2022-04-01 | 2024-03-25 |  | 2023-04-28 | EDIFICIO HUB | CAPITAL FEDERAL | 1 AMBA | 11 CAPITAL NORTE
TGJ | ARCCTGJ | MATADEROS | 1° piso Sala Objetivo (ARCCTGJ_SOB0101) |  | POD 1 | ARCCTGJ_SOB0101_AKC_1_BN03_15 | 1319803 | 10.217.32.131 | Operativo | Huawei | ECC800 | MODULO PRINCIPAL DE MONITOREO | CONTROL | MONITOREO Y CONTROL | ENTORNO DE RED | 0 | 0 | 2023-08-16 | 2958102 | 2024-11-27 | 64dd17590cbab833742970 | 2023-08-16 | 2023-08-16 | 2023-09-07 |  | 1900-01-01 | EDIFICIO HUB | CAPITAL FEDERAL | 1 AMBA | 11 CAPITAL NORTE
TGJ | ARCCTGJ | MATADEROS | 1° piso Sala Alta Densidad y UPS |  |  | ARCCTGJ_SRG0101_AIX_X3 | 468232 | 10.217.32.145 | Operativo | CLIMAVENETA | CRCX-I 0121 | IN ROW DX | REFRIGERACION EXPANSION DIRECTA | CLIMATIZACION | ENTORNO DE RED | 0 | 0 | 2022-08-25 | 2958102 | 2024-11-27 | 5e049b90a2714 | 1969-12-31 | 2020-10-13 | 2024-06-07 |  | 2020-10-13 | EDIFICIO HUB | CAPITAL FEDERAL | 1 AMBA | 11 CAPITAL NORTE
TGJ | ARCCTGJ | MATADEROS | 1° piso Sala Alta Densidad y UPS |  |  | ARCCTGJ_SRG0101_AIX_X6 | 468235 | 10.217.32.148 | Operativo | CLIMAVENETA | CRCX-I 0121 | IN ROW DX | REFRIGERACION EXPANSION DIRECTA | CLIMATIZACION | ENTORNO DE RED | 0 | 0 | 2022-08-25 | 2958102 | 2024-11-27 | 5e049b90c4d43 | 1969-12-31 | 2020-10-13 | 2024-06-07 |  | 2020-10-13 | EDIFICIO HUB | CAPITAL FEDERAL | 1 AMBA | 11 CAPITAL NORTE
TGJ | ARCCTGJ | MATADEROS | 1° piso Sala Alta Densidad y UPS |  |  | ARCCTGJ_SRG0101_AIX_X7 | 468236 | 10.217.32.149 | Operativo | CLIMAVENETA | CRCX-I 0121 | IN ROW DX | REFRIGERACION EXPANSION DIRECTA | CLIMATIZACION | ENTORNO DE RED | 0 | 0 | 2022-08-25 | 2958102 | 2024-11-27 | 5e049b90d0360 | 1969-12-31 | 2020-10-13 | 2024-06-07 |  | 2020-10-13 | EDIFICIO HUB | CAPITAL FEDERAL | 1 AMBA | 11 CAPITAL NORTE
TGJ | ARCCTGJ | MATADEROS | 1° piso Sala Alta Densidad y UPS |  |  | ARCCTGJ_SRG0102_BAT_A_LBM_1 | 1386959 | 10.217.32.139 | Operativo | VISION REVO | GMBS | BANCO DE BATERIAS DE LITIO PARA UPS MONITOREO | BANCO DE BATERIAS | ENERGIA | ENTORNO DE RED | 0 | 0 | 2023-12-06 | 2958102 | 2024-11-27 | 656f7a4a1b981081436398 | 2023-12-05 | 2024-08-22 | 2024-08-22 |  | 1900-01-01 | EDIFICIO HUB | CAPITAL FEDERAL | 1 AMBA | 11 CAPITAL NORTE
TGJ | ARCCTGJ | MATADEROS | 1° piso Sala Alta Densidad y UPS |  |  | ARCCTGJ_SRG0102_BAT_B_LBM_1 | 1387302 | 10.217.32.138 | Operativo | VISION REVO | GMBS | BANCO DE BATERIAS DE LITIO PARA UPS MONITOREO | BANCO DE BATERIAS | ENERGIA | ENTORNO DE RED | 0 | 0 | 2023-12-06 | 2958102 | 2024-11-27 | 65706563707f5767295262 | 2023-12-06 | 2024-05-01 | 2024-08-22 |  | 1900-01-01 | EDIFICIO HUB | CAPITAL FEDERAL | 1 AMBA | 11 CAPITAL NORTE
TGJ | ARCCTGJ | MATADEROS | 1° piso Sala Alta Densidad y UPS |  |  | ARCCTGJ_SRG0102_UPS_A | 1432127 | 10.217.32.140 | Operativo | EATON | 93E 120 kVA | UPS MONOLITICAS | UPS | ENERGIA | ENTORNO DE RED | 0 | 0 | 2024-05-06 | 2958102 | 2024-11-27 | 6638bf2bcf2ea737721356 | 2024-05-06 | 2015-10-01 | 2024-10-10 |  | 1900-01-01 | EDIFICIO HUB | CAPITAL FEDERAL | 1 AMBA | 11 CAPITAL NORTE
TGJ | ARCCTGJ | MATADEROS | 1° piso Sala Alta Densidad y UPS |  |  | ARCCTGJ_SRG0102_UPS_B | 1432129 | 10.217.32.141 | Operativo | EATON | 93E 120 kVA | UPS MONOLITICAS | UPS | ENERGIA | ENTORNO DE RED | 0 | 0 | 2024-05-06 | 2958102 | 2024-11-27 | 6638c8f5a7536358481574 | 2024-05-06 | 2020-09-29 | 2024-05-06 |  | 1900-01-01 | EDIFICIO HUB | CAPITAL FEDERAL | 1 AMBA | 11 CAPITAL NORTE
TGR | ARBBTGR | TIGRE | Rectificadores |  |  | ARBBTGR_SEA0001_PCC_1 | 1295571 | 10.217.15.178 | Operativo | ELTEK | CHASIS SISTEMA RECTIFICADOR 2800 A CON DISTRIBUCION | RECTIFICADOR SWITCHING STANDALONE INDOOR | RECTIFICADOR | ENERGIA | ENTORNO DE RED | 0 | 0 | 2023-05-16 | 2958102 | 2024-11-27 | 6463754ec6368426237998 | 2023-05-16 | 2015-10-01 | 2024-10-16 |  | 2023-09-11 | EDIFICIO HUB | BUENOS AIRES | 1 AMBA | 12 GBA NORTE
TIG | ARKKTIG | TINOGASTA | Sector Genérico |  |  | ARKKTIG_SRG0001_PCC_1 | 1139060 | 10.217.26.242 | Operativo | EATON | DV2 A20 | RECTIFICADOR SWITCHING STANDALONE INDOOR | RECTIFICADOR | ENERGIA | ENTORNO DE RED | 0 | 0 | 2022-08-25 | 2958102 | 2024-11-27 | 629f56f57ea4e825478359 | 1900-01-01 | 2022-06-07 | 2024-08-05 |  | 2022-06-07 | EDIFICIO HUB | CATAMARCA | 2 MEDITERRANEA | 82 TUCUMAN Y SCL
TNN | ARBBTNN | LAS TONINAS 2 | Sala Objetivo - PB |  |  | ARBBTNN_SOB0001_AKC_1 | 1118196 | 10.217.12.2 | Operativo | AKCP | SECURITYPROBE 5ES | MODULO DE MONITOREO Y CONTROL AMBIENTAL | MONITOREO Y CONTROL AMBIENTAL | MONITOREO Y CONTROL | ENTORNO DE RED | 0 | 0 | 2022-08-25 | 2958102 | 2024-11-27 | 625735b15847a595659800 | 2022-04-13 | 1900-01-01 | 2024-09-12 |  | 2022-04-22 | EDIFICIO HUB | BUENOS AIRES | 4 PBA Y PATAGONIA | 43 PBA COSTA
TOM | ARWWTO1 | SANTO TOME | Patio |  |  | ARWWTOM_SEA0001_TTA_A1_EXE_1 | 864431 | 10.200.243.76 | Operativo | Exemys | SSE232 | MODULO DE MONITOREO Y CONTROL AMBIENTAL | MONITOREO Y CONTROL AMBIENTAL | MONITOREO Y CONTROL | ENTORNO DE RED | 0 | 0 | 2022-08-25 | 2958102 | 2024-11-27 | 60a4412cf25f4671527122 | 2021-05-18 | 2021-05-18 | 2024-11-20 |  | 2022-10-06 | EDIFICIO HUB | CORRIENTES | 3 LITORAL | 31 LITORAL NORTE
TOM | ARWWTO1 | SANTO TOME | Shelter |  |  | ARWWTOM_SRG0001_REC_1 | 1190112 | 10.200.243.72 | Operativo | EATON | DV2 A20 | RECTIFICADOR SWITCHING STANDALONE INDOOR | RECTIFICADOR | ENERGIA | ENTORNO DE RED | 0 | 0 | 2022-08-25 | 2958102 | 2024-11-27 | 6306693a63928121537240 | 2022-08-24 | 2022-08-24 | 2024-09-04 |  | 2022-10-06 | EDIFICIO HUB | CORRIENTES | 3 LITORAL | 31 LITORAL NORTE
TPU | ARKKTPU | TRES PUENTES | Sector Genérico |  |  | PCC1.TPU1 | 897869 | 10.217.26.186 | Operativo | EATON | DV2 A20 | RECTIFICADOR SWITCHING STANDALONE INDOOR | RECTIFICADOR | ENERGIA | ENTORNO DE RED | 0 | 0 | 2022-08-25 | 2958102 | 2024-11-27 | 60f1ef7c65d7f674621831 | 2021-07-16 | 2015-02-02 | 2024-08-05 |  | 2021-07-16 | EDIFICIO HUB | CATAMARCA | 2 MEDITERRANEA | 82 TUCUMAN Y SCL
TRC | ARBBTRC | DON TORCUATO | 1° SS Sala de Fuerza- ARBBTRC_SAB1S01 |  |  | ARBBTRC_SEA1S01_EXE_A1 | 1415439 | 10.217.7.40 | Operativo | Exemys | SSE232 | MODULO DE MONITOREO Y CONTROL AMBIENTAL | MONITOREO Y CONTROL AMBIENTAL | MONITOREO Y CONTROL | ENTORNO DE RED | 0 | 0 | 2024-02-27 | 2958102 | 2024-11-27 | 65de436a0395a478996159 | 2024-02-27 | 2024-02-27 | 2024-02-27 |  | 1900-01-01 | EDIFICIO HUB | BUENOS AIRES | 1 AMBA | 12 GBA NORTE
TRC | ARBBTRC | DON TORCUATO | 1° SS Sala de Fuerza- ARBBTRC_SAB1S01 |  | Rectificador Eltek | ARBBTRC_SEA1S01_PCC_1 | 1232903 | 10.217.7.14 | Operativo | ZTE | PRCC 2800 A | RECTIFICADOR SWITCHING STANDALONE INDOOR | RECTIFICADOR | ENERGIA | ENTORNO DE RED | 0 | 0 | 2022-12-13 | 2958102 | 2024-11-27 | 6398c7e26b360959115519 | 2022-12-13 | 2022-12-13 | 2024-10-10 |  | 2023-03-16 | EDIFICIO HUB | BUENOS AIRES | 1 AMBA | 12 GBA NORTE
TRC | ARBBTRC | DON TORCUATO | 1° SS Sala de Fuerza- ARBBTRC_SAB1S01 |  | UPS1.TRC1-SE.A | ARBBTRC_SEA1S01_UPS_A1 | 1121492 | 10.217.7.5 | Operativo | LIEBERT | NXR 120 | UPS MODULAR CHASIS | UPS | ENERGIA | ENTORNO DE RED | 0 | 0 | 2022-08-25 | 2958102 | 2024-11-27 | 626bd77ed0129627976156 | 2022-04-29 | 2010-01-01 | 2023-12-05 |  | 2023-03-16 | EDIFICIO HUB | BUENOS AIRES | 1 AMBA | 12 GBA NORTE
TRC | ARBBTRC | DON TORCUATO | 1° SS Sala de Fuerza- ARBBTRC_SAB1S01 |  | UPS2.TRC1-SE.B | ARBBTRC_SEA1S01_UPS_B1 | 1121487 | 10.217.7.6 | Operativo | LIEBERT | NXR 120 | UPS MODULAR CHASIS | UPS | ENERGIA | ENTORNO DE RED | 0 | 0 | 2022-08-25 | 2958102 | 2024-11-27 | 626bd3206b643522532206 | 2022-04-29 | 2010-01-01 | 2023-12-05 |  | 2023-03-16 | EDIFICIO HUB | BUENOS AIRES | 1 AMBA | 12 GBA NORTE
TRC | ARBBTRC | DON TORCUATO | 1° Piso Sala Objetivo_ ARBBTRC_SOB0101 |  | POD 1 | ARBBTRC_SOB0101_AIX_X1_AI05 | 1027562 | 10.217.7.8 | Operativo | Huawei | NetCol 5000 A-050H | IN ROW DX | REFRIGERACION EXPANSION DIRECTA | CLIMATIZACION | ENTORNO DE RED | 0 | 0 | 2022-08-25 | 2958102 | 2024-11-27 | 617a08d513756243443584 | 2021-10-27 | 2022-12-18 | 2024-01-02 |  | 2023-02-24 | EDIFICIO HUB | BUENOS AIRES | 1 AMBA | 12 GBA NORTE
TRC | ARBBTRC | DON TORCUATO | 1° Piso Sala Objetivo_ ARBBTRC_SOB0101 |  | POD 1 | ARBBTRC_SOB0101_AIX_X2_AI10 | 1027563 | 10.217.7.9 | Operativo | Huawei | NetCol 5000 A-050H | IN ROW DX | REFRIGERACION EXPANSION DIRECTA | CLIMATIZACION | ENTORNO DE RED | 0 | 0 | 2022-08-25 | 2958102 | 2024-11-27 | 617a0a2db5ffe686320284 | 2021-10-27 | 2022-12-18 | 2024-01-02 |  | 2023-02-24 | EDIFICIO HUB | BUENOS AIRES | 1 AMBA | 12 GBA NORTE
TRC | ARBBTRC | DON TORCUATO | 1° Piso Sala Objetivo_ ARBBTRC_SOB0101 |  | POD 1 | ARBBTRC_SOB0101_AIX_X3_AD09 | 1029435 | 10.217.7.10 | Operativo | Huawei | NetCol 5000 A-050H | IN ROW DX | REFRIGERACION EXPANSION DIRECTA | CLIMATIZACION | ENTORNO DE RED | 0 | 0 | 2022-08-25 | 2958102 | 2024-11-27 | 6185157e2dff7470338475 | 2021-11-05 | 2022-12-18 | 2024-01-02 |  | 2023-02-24 | EDIFICIO HUB | BUENOS AIRES | 1 AMBA | 12 GBA NORTE
TRC | ARBBTRC | DON TORCUATO | 1° Piso Sala Objetivo_ ARBBTRC_SOB0101 |  | POD 1 | ARBBTRC_SOB0101_AIX_X4_AD06 | 1027564 | 10.217.7.11 | Operativo | Huawei | NetCol 5000 A-050H | IN ROW DX | REFRIGERACION EXPANSION DIRECTA | CLIMATIZACION | ENTORNO DE RED | 0 | 0 | 2022-08-25 | 2958102 | 2024-11-27 | 617a0a9e067ee938906665 | 2021-10-27 | 2022-12-18 | 2024-01-02 |  | 2023-02-24 | EDIFICIO HUB | BUENOS AIRES | 1 AMBA | 12 GBA NORTE
TRC | ARBBTRC | DON TORCUATO | 1° Piso Sala Objetivo_ ARBBTRC_SOB0101 |  | POD 1 | ARBBTRC_SOB0101_AKC_1_AI04_15 | 1234241 | 10.217.7.7 | Operativo | Huawei | ECC800 | MODULO PRINCIPAL DE MONITOREO | CONTROL | MONITOREO Y CONTROL | ENTORNO DE RED | 0 | 0 | 2022-12-19 | 2958102 | 2024-11-27 | 63a06c5cce4d3277266002 | 2022-12-19 | 2023-03-01 | 2023-09-15 |  | 2023-02-27 | EDIFICIO HUB | BUENOS AIRES | 1 AMBA | 12 GBA NORTE
TRC | ARBBTRC | DON TORCUATO | 1° Piso Sala Objetivo_ ARBBTRC_SOB0101 |  | POD 1 | ARBBTRC_SOB0101_AKC_1_AI04_21 | 887479 | 10.217.7.2 | Operativo | AKCP | SECURITYPROBE 5ES | MODULO DE MONITOREO Y CONTROL AMBIENTAL | MONITOREO Y CONTROL AMBIENTAL | MONITOREO Y CONTROL | ENTORNO DE RED | 0 | 0 | 2022-08-25 | 2958102 | 2024-11-27 | 60de0dda948f2137278536 | 2021-07-01 | 2021-07-01 | 2023-03-22 |  | 1900-01-01 | EDIFICIO HUB | BUENOS AIRES | 1 AMBA | 12 GBA NORTE
TUE | ARSSTUE | VENADO TUERTO | Sala Discover |  |  | ARSSTUE_SEA0001_TTA_A1_EXE_1 | 864249 | 10.100.188.99 | Operativo | Exemys | SSE232 | MODULO DE MONITOREO Y CONTROL AMBIENTAL | MONITOREO Y CONTROL AMBIENTAL | MONITOREO Y CONTROL | ENTORNO DE RED | 0 | 0 | 2022-08-25 | 2958102 | 2024-11-27 | 60a2b0014e3fe831013797 | 2021-05-17 | 2021-05-17 | 2021-05-17 |  | 1900-01-01 | EDIFICIO HUB | SANTA FE | 3 LITORAL | 33 LITORAL SUR
TUE | ARSSTUE | VENADO TUERTO | Sala de Rack 2 |  |  | ARSSTUE_SEA0001_UPS_A1 | 236726 | 10.100.188.102 | Operativo | MetaSystem | UPS | UPS SWITCHING CHASIS | UPS | ENERGIA | ENTORNO DE RED | 0 | 0 | 2022-08-25 | 2958102 | 2024-11-27 | 5b4df405bbe33 | 1969-12-31 | 2020-08-11 | 2022-05-31 |  | 2022-05-31 | EDIFICIO HUB | SANTA FE | 3 LITORAL | 33 LITORAL SUR
TUE | ARSSTUE | VENADO TUERTO | Sala Discover |  |  | ARSSTUE_SOB0001_AKC_1 | 864247 | 10.100.188.98 | Operativo | AKCP | SECURITYPROBE 5ES | MODULO DE MONITOREO Y CONTROL AMBIENTAL | MONITOREO Y CONTROL AMBIENTAL | MONITOREO Y CONTROL | ENTORNO DE RED | 0 | 0 | 2022-08-25 | 2958102 | 2024-11-27 | 60a2afff9b09a058442743 | 2021-05-17 | 2021-05-17 | 2021-06-08 |  | 1900-01-01 | EDIFICIO HUB | SANTA FE | 3 LITORAL | 33 LITORAL SUR
TUE | ARSSTUE | VENADO TUERTO | Sala de Rack 1 |  | Fila BD | ARSSTUE_SRG0001_REC_AC01 | 1250863 | 10.100.188.103 | Operativo | EATON | APS 12 | RECTIFICADOR SWITCHING CHASIS | RECTIFICADOR | ENERGIA | ENTORNO DE RED | 0 | 0 | 2023-02-04 | 2958102 | 2024-11-27 | 63dcfa1edf434986403358 | 2023-02-03 | 2015-02-21 | 2024-07-26 |  | 2023-02-03 | EDIFICIO HUB | SANTA FE | 3 LITORAL | 33 LITORAL SUR
TUY | ARWWTUY | TUYUTI | Sala GE y TTA |  |  | ARWWTUY__MCO_1-Controladora Comap | 1480965 | 10.217.30.75 | Operativo | ComAp | CM3-ETHERNET | MODULO DE COMUNICACION | CONTROL | MONITOREO Y CONTROL | ENTORNO DE RED | 0 | 0 | 2024-10-14 | 2958102 | 2024-11-27 | 670d1d2949cff322570803 | 2024-10-14 | 2024-10-09 | 2024-10-29 |  | 1900-01-01 | EDIFICIO HUB | CORRIENTES | 3 LITORAL | 31 LITORAL NORTE
UBR | ARLLUBR | URIBURU | Shelter |  |  | ARLLUBR_SRG0001_AKC_1 | 1231061 | 10.217.10.50 | Operativo | AKCP | SECURITYPROBE 5ES | MODULO DE MONITOREO Y CONTROL AMBIENTAL | MONITOREO Y CONTROL AMBIENTAL | MONITOREO Y CONTROL | ENTORNO DE RED | 0 | 0 | 2022-12-05 | 2958102 | 2024-11-27 | 638e4d4f444c7203570158 | 2022-12-05 | 2022-12-01 | 2023-11-13 |  | 1900-01-01 | EDIFICIO HUB | LA PAMPA | 2 MEDITERRANEA | 23 MEDITERRANEA SUR
UND | ARTTUND | UNIVERSIDAD - SM TUCUMAN | Sala de Fuerza |  | ELTEK | ARTTUND_SEA0001_REC_1 | 1194814 | 10.217.5.154 | Operativo | ELTEK | CHASIS SISTEMA RECTIFICADOR 1400 A CON DISTRIBUCION | RECTIFICADOR SWITCHING STANDALONE INDOOR | RECTIFICADOR | ENERGIA | ENTORNO DE RED | 0 | 0 | 2022-09-05 | 2958102 | 2024-11-27 | 6315e78a58177426769921 | 2022-09-05 | 2022-09-05 | 2024-10-18 |  | 1900-01-01 | EDIFICIO HUB | TUCUMAN | 2 MEDITERRANEA | 82 TUCUMAN Y SCL
UNI | ARXXUNI | UNIVERSIDAD CORDOBA | Sala de Fuerza |  | PCC ELTEK | ARXXUNI_SEA0001_PCC_1 | 1255965 | 10.217.15.154 | Operativo | ELTEK | CHASIS SISTEMA RECTIFICADOR 2800 A CON DISTRIBUCION | RECTIFICADOR SWITCHING STANDALONE INDOOR | RECTIFICADOR | ENERGIA | ENTORNO DE RED | 0 | 0 | 2023-02-15 | 2958102 | 2024-11-27 | 63ed4c79c953b612850849 | 2023-02-15 | 2022-09-01 | 2024-10-21 |  | 2023-02-15 | EDIFICIO HUB | CORDOBA | 2 MEDITERRANEA | 22 GRAN CORDOBA
UQN | ARXXUNQ | UNQUILLO | Salon de Equipos |  |  | ARXXUNQ_SOB0001_PCC_A1 | 552214 | 10.217.15.140 | Operativo | ELTEK | 48V - 380VCA - 25KW | INVERSOR SWITCHING CHASIS | INVERSOR | ENERGIA | ENTORNO DE RED | 0 | 0 | 2022-08-25 | 2958102 | 2024-11-27 | 5f0f6061ed606 | 1969-12-31 | 2020-07-21 | 2024-10-21 |  | 1900-01-01 | EDIFICIO HUB | CORDOBA | 2 MEDITERRANEA | 22 GRAN CORDOBA
URG | ARSSURA | URANGA | Salón de Equipos |  |  | URG-SEA00-REC | 401157 | 10.217.45.58 | Operativo | ELTEK | CHASIS SISTEMA RECTIFICADOR 200 A | RECTIFICADOR SWITCHING STANDALONE INDOOR | RECTIFICADOR | ENERGIA | ENTORNO DE RED | 0 | 0 | 2022-08-25 | 2958102 | 2024-11-27 | 5d8b41da0e5de | 1969-12-31 | 1969-12-31 | 2024-10-04 |  | 1900-01-01 | EDIFICIO HUB | SANTA FE | 3 LITORAL | 33 LITORAL SUR
URU | AREEURU | CONCEPCION DEL URUGUAY | Sala de Energía A |  | UPS_A_CONCEPCION_DEL_URUGUAY | AREEURU_SEA0001_UPS_A1 | 247128 | 192.168.144.7 | Operativo | Legrand | Archimod HE 120 KVA | UPS MODULAR CHASIS | UPS | ENERGIA | ENTORNO DE RED | 0 | 0 | 2022-08-25 | 2958102 | 2024-11-27 | 5b7c6227c2bac | 1969-12-31 | 2018-08-21 | 2021-06-08 |  | 1900-01-01 | EDIFICIO HUB | ENTRE RIOS | 3 LITORAL | 32 LITORAL CENTRO
VAD | ARXXVAD | VILLA ALLENDE | Sala Energía |  |  | ARXXVAD_SEA0001_TTA_A1_EXE_1 | 682365 | 10.100.190.99 | Operativo | Exemys | SSE232 | MODULO DE MONITOREO Y CONTROL AMBIENTAL | MONITOREO Y CONTROL AMBIENTAL | MONITOREO Y CONTROL | ENTORNO DE RED | 0 | 0 | 2022-08-25 | 2958102 | 2024-11-27 | 5fe0b3e49d1ed | 2020-12-21 | 2020-12-21 | 2022-10-06 |  | 2022-10-06 | EDIFICIO HUB | CORDOBA | 2 MEDITERRANEA | 22 GRAN CORDOBA
VAD | ARXXVAD | VILLA ALLENDE | Sala Energía |  | UPS_A_VILLA_ALLENDE | ARXXVAD_SEA0001_UPS_A1 | 864440 | 10.100.190.102 | Operativo | Legrand | Archimod HE 120 KVA | UPS MODULAR CHASIS | UPS | ENERGIA | ENTORNO DE RED | 0 | 0 | 2022-08-25 | 2958102 | 2024-11-27 | 60a451ae82dab840266011 | 2021-05-18 | 2021-05-18 | 2021-06-08 |  | 1900-01-01 | EDIFICIO HUB | CORDOBA | 2 MEDITERRANEA | 22 GRAN CORDOBA
VAD | ARXXVAD | VILLA ALLENDE | Sala de Rack 1 |  | Fila Aire Acondicionado | ARXXVAD_SOB0001_AIX_X1_AF13 | 246524 | 10.100.190.104 | Operativo | Emerson | CR025 | IN ROW DX | REFRIGERACION EXPANSION DIRECTA | CLIMATIZACION | ENTORNO DE RED | 0 | 0 | 2022-08-25 | 2958102 | 2024-11-27 | 5b75de2b54108 | 1969-12-31 | 2020-04-30 | 2024-02-09 |  | 2022-03-29 | EDIFICIO HUB | CORDOBA | 2 MEDITERRANEA | 22 GRAN CORDOBA
VAD | ARXXVAD | VILLA ALLENDE | Sala de Rack 1 |  | Fila Aire Acondicionado | ARXXVAD_SOB0001_AIX_X2_AF11 | 246549 | 10.100.190.105 | Operativo | Emerson | CR025 | IN ROW DX | REFRIGERACION EXPANSION DIRECTA | CLIMATIZACION | ENTORNO DE RED | 0 | 0 | 2022-08-25 | 2958102 | 2024-11-27 | 5b76c6c921ce8 | 1969-12-31 | 2020-04-30 | 2024-02-09 |  | 2022-03-29 | EDIFICIO HUB | CORDOBA | 2 MEDITERRANEA | 22 GRAN CORDOBA
VAD | ARXXVAD | VILLA ALLENDE | Sala de Rack 1 |  | Fila VRV | ARXXVAD_SRG0001_VMC_1 | 1266210 | 10.100.190.106 | Operativo | MITSUBISHI | AE-200A | VRV MODULO CONTROLADOR | REFRIGERACION EXPANSION DIRECTA VRV | CLIMATIZACION | ENTORNO DE RED | 0 | 0 | 2023-03-08 | 2958102 | 2024-11-27 | 64087d64a6060249528755 | 2023-03-08 | 2018-07-17 | 2024-07-26 |  | 1900-01-01 | EDIFICIO HUB | CORDOBA | 2 MEDITERRANEA | 22 GRAN CORDOBA
VBA | ARBBBAL | VILLA BALLESTER | Sala de Fuerza - PB |  |  | ARBBBAL_SEA0001_BAT_1_RLB_1 | 1304968 | 10.217.16.137 | Operativo | SACRED SUN | SCIFP48100A | BATERIA DE LITIO PARA PLANTA DE CONTINUA MODULO | BANCO DE BATERIAS | ENERGIA | ENTORNO DE RED | 0 | 0 | 2023-07-04 | 2958102 | 2024-11-27 | 64a43c9e0acde699969338 | 2023-07-04 | 2023-07-01 | 2023-10-23 |  | 1900-01-01 | EDIFICIO HUB | BUENOS AIRES | 1 AMBA | 13 GBA OESTE
VBA | ARBBBAL | VILLA BALLESTER | Sala de Fuerza - PB |  |  | ARBBBAL_SEA0001_BAT_2_RLB_1 | 1353478 | 10.217.16.138 | Operativo | SACRED SUN | SCIFP48100A | BATERIA DE LITIO PARA PLANTA DE CONTINUA MODULO | BANCO DE BATERIAS | ENERGIA | ENTORNO DE RED | 0 | 0 | 2023-10-23 | 2958102 | 2024-11-27 | 6536b2a853baa022891412 | 2023-10-23 | 2023-10-19 | 2023-10-23 |  | 1900-01-01 | EDIFICIO HUB | BUENOS AIRES | 1 AMBA | 13 GBA OESTE
VBA | ARBBBAL | VILLA BALLESTER | Sala de Fuerza - PB |  |  | ARBBBAL_SEA0001_BAT_3_RLB_1 | 1353480 | 10.217.16.139 | Operativo | SACRED SUN | SCIFP48100A | BATERIA DE LITIO PARA PLANTA DE CONTINUA MODULO | BANCO DE BATERIAS | ENERGIA | ENTORNO DE RED | 0 | 0 | 2023-10-23 | 2958102 | 2024-11-27 | 6536b35040921819617472 | 2023-10-23 | 2023-10-19 | 2023-10-23 |  | 1900-01-01 | EDIFICIO HUB | BUENOS AIRES | 1 AMBA | 13 GBA OESTE
VBA | ARBBBAL | VILLA BALLESTER | Sala de Fuerza - PB |  |  | ARBBBAL_SEA0001_BAT_4_RLB_1 | 1353481 | 10.217.16.140 | Operativo | SACRED SUN | SCIFP48100A | BATERIA DE LITIO PARA PLANTA DE CONTINUA MODULO | BANCO DE BATERIAS | ENERGIA | ENTORNO DE RED | 0 | 0 | 2023-10-23 | 2958102 | 2024-11-27 | 6536b38d5aed3655452168 | 2023-10-23 | 2023-10-19 | 2023-10-23 |  | 1900-01-01 | EDIFICIO HUB | BUENOS AIRES | 1 AMBA | 13 GBA OESTE
VBA | ARBBBAL | VILLA BALLESTER | Sala de Fuerza - PB |  |  | ARBBBAL_SEA0001_BAT_5_RLB_1 | 1353482 | 10.217.16.141 | Operativo | SACRED SUN | SCIFP48100A | BATERIA DE LITIO PARA PLANTA DE CONTINUA MODULO | BANCO DE BATERIAS | ENERGIA | ENTORNO DE RED | 0 | 0 | 2023-10-23 | 2958102 | 2024-11-27 | 6536b3caa5f24094406196 | 2023-10-23 | 2023-10-19 | 2023-10-23 |  | 1900-01-01 | EDIFICIO HUB | BUENOS AIRES | 1 AMBA | 13 GBA OESTE
VBA | ARBBBAL | VILLA BALLESTER | Sala de Fuerza - PB |  |  | ARBBBAL_SEA0001_BAT_6_RLB_1 | 1353483 | 10.217.16.142 | Operativo | SACRED SUN | SCIFP48100A | BATERIA DE LITIO PARA PLANTA DE CONTINUA MODULO | BANCO DE BATERIAS | ENERGIA | ENTORNO DE RED | 0 | 0 | 2023-10-23 | 2958102 | 2024-11-27 | 6536b401c6e33796170669 | 2023-10-23 | 2023-10-19 | 2023-10-23 |  | 1900-01-01 | EDIFICIO HUB | BUENOS AIRES | 1 AMBA | 13 GBA OESTE
VBA | ARBBBAL | VILLA BALLESTER | Sala de Fuerza - PB |  |  | ARBBBAL_SEA0001_PCC_1 | 1304926 | 10.217.16.143 | Operativo | ELTEK | CHASIS SISTEMA RECTIFICADOR 2800 A CON DISTRIBUCION | RECTIFICADOR SWITCHING STANDALONE INDOOR | RECTIFICADOR | ENERGIA | ENTORNO DE RED | 0 | 0 | 2023-07-04 | 2958102 | 2024-11-27 | 64a4168674ace191434701 | 2023-07-04 | 2023-07-01 | 2024-10-16 |  | 1900-01-01 | EDIFICIO HUB | BUENOS AIRES | 1 AMBA | 13 GBA OESTE
VBA | ARBBBAL | VILLA BALLESTER | Sala Objetivo |  | POD 1 | ARBBBAL_SOB0201_AIX_X1_AK05 | 1305386 | 10.217.16.132 | Operativo | Huawei | NetCol 5000 A-050H | IN ROW DX | REFRIGERACION EXPANSION DIRECTA | CLIMATIZACION | ENTORNO DE RED | 0 | 0 | 2023-07-05 | 2958102 | 2024-11-27 | 64a576c4128cf449665730 | 2023-07-05 | 2023-07-14 | 2024-01-02 |  | 2023-07-17 | EDIFICIO HUB | BUENOS AIRES | 1 AMBA | 13 GBA OESTE
VBA | ARBBBAL | VILLA BALLESTER | Sala Objetivo |  | POD 1 | ARBBBAL_SOB0201_AIX_X2_AK10 | 1305387 | 10.217.16.133 | Operativo | Huawei | NetCol 5000 A-050H | IN ROW DX | REFRIGERACION EXPANSION DIRECTA | CLIMATIZACION | ENTORNO DE RED | 0 | 0 | 2023-07-05 | 2958102 | 2024-11-27 | 64a5771525edf360635962 | 2023-07-05 | 2023-07-14 | 2024-01-02 |  | 2023-07-17 | EDIFICIO HUB | BUENOS AIRES | 1 AMBA | 13 GBA OESTE
VBA | ARBBBAL | VILLA BALLESTER | Sala Objetivo |  | POD 1 | ARBBBAL_SOB0201_AIX_X3_AP06 | 1305388 | 10.217.16.134 | Operativo | Huawei | NetCol 5000 A-050H | IN ROW DX | REFRIGERACION EXPANSION DIRECTA | CLIMATIZACION | ENTORNO DE RED | 0 | 0 | 2023-07-05 | 2958102 | 2024-11-27 | 64a5775e62b77286182688 | 2023-07-05 | 2023-07-14 | 2024-01-02 |  | 2023-07-17 | EDIFICIO HUB | BUENOS AIRES | 1 AMBA | 13 GBA OESTE
VBA | ARBBBAL | VILLA BALLESTER | Sala Objetivo |  | POD 1 | ARBBBAL_SOB0201_AIX_X4_AP09 | 1305389 | 10.217.16.135 | Operativo | Huawei | NetCol 5000 A-050H | IN ROW DX | REFRIGERACION EXPANSION DIRECTA | CLIMATIZACION | ENTORNO DE RED | 0 | 0 | 2023-07-05 | 2958102 | 2024-11-27 | 64a577a30af13070555047 | 2023-07-05 | 2023-07-14 | 2024-01-02 |  | 2023-07-17 | EDIFICIO HUB | BUENOS AIRES | 1 AMBA | 13 GBA OESTE
VBA | ARBBBAL | VILLA BALLESTER | Sala Objetivo |  | POD 1 | ARBBBAL_SOB0201_AKC_1_AK04_09 | 1232888 | 10.217.16.131 | Operativo | Huawei | ECC800 | MODULO PRINCIPAL DE MONITOREO | CONTROL | MONITOREO Y CONTROL | ENTORNO DE RED | 0 | 0 | 2022-12-13 | 2958102 | 2024-11-27 | 639885e8491e1976357865 | 2022-12-13 | 2023-07-12 | 2023-10-19 |  | 1900-01-01 | EDIFICIO HUB | BUENOS AIRES | 1 AMBA | 13 GBA OESTE
VBA | ARBBBAL | VILLA BALLESTER | Sala Objetivo |  | POD 1 | ARBBBAL_SOB0201_AKC_1_AK04_19 | 1194841 | 10.217.16.130 | Operativo | AKCP | SECURITYPROBE 5ES | MODULO DE MONITOREO Y CONTROL AMBIENTAL | MONITOREO Y CONTROL AMBIENTAL | MONITOREO Y CONTROL | ENTORNO DE RED | 0 | 0 | 2022-09-05 | 2958102 | 2024-11-27 | 6315ef7d112cc889620381 | 1900-01-01 | 2022-09-05 | 2023-10-20 |  | 2023-10-19 | EDIFICIO HUB | BUENOS AIRES | 1 AMBA | 13 GBA OESTE
VBA | ARBBBAL | VILLA BALLESTER | Sala de Conmutacion - P1 |  |  | ARBBBAL_SRG0101_APX_1 | 1426940 | 10.217.16.148 | Operativo | SCHNEIDER | IDAV0601A | AIRE ACONDICIONADO EXPANSION DIRECTA EXPANSOR | AIRE ACONDICIONADO | CLIMATIZACION | ENTORNO DE RED | 0 | 0 | 2024-04-11 | 2958102 | 2024-11-27 | 6617ea35af57b702443678 | 2024-04-11 | 2024-04-19 | 2024-04-24 |  | 1900-01-01 | EDIFICIO HUB | BUENOS AIRES | 1 AMBA | 13 GBA OESTE
VBA | ARBBBAL | VILLA BALLESTER | Sala de Conmutacion - P1 |  |  | ARBBBAL_SRG0101_APX_2 | 1426941 | 10.217.32.73 | Operativo | SCHNEIDER | IDAV0601A | AIRE ACONDICIONADO EXPANSION DIRECTA EXPANSOR | AIRE ACONDICIONADO | CLIMATIZACION | ENTORNO DE RED | 0 | 0 | 2024-04-11 | 2958102 | 2024-11-27 | 6617ea64d59a1143440208 | 2024-04-11 | 2024-04-19 | 2024-04-24 |  | 1900-01-01 | EDIFICIO HUB | BUENOS AIRES | 1 AMBA | 13 GBA OESTE
VBA | ARBBBAL | VILLA BALLESTER | Sala de Conmutacion - P1 |  |  | ARBBBAL_SRG0101_APX_3 | 1426942 | 10.217.32.74 | Operativo | SCHNEIDER | IDAV0601A | AIRE ACONDICIONADO EXPANSION DIRECTA EXPANSOR | AIRE ACONDICIONADO | CLIMATIZACION | ENTORNO DE RED | 0 | 0 | 2024-04-11 | 2958102 | 2024-11-27 | 6617ea99d9270779377999 | 2024-04-11 | 2024-04-19 | 2024-04-24 |  | 1900-01-01 | EDIFICIO HUB | BUENOS AIRES | 1 AMBA | 13 GBA OESTE
VBA | ARBBBAL | VILLA BALLESTER | Sala SUM - P2 |  | UPS | ARBBBAL_SRG0201_UPS_A1 | 1248453 | 10.217.16.144 | Operativo | SCHNEIDER | Galaxy VS 100 kW | UPS MODULAR CHASIS | UPS | ENERGIA | ENTORNO DE RED | 0 | 0 | 2023-01-27 | 2958102 | 2024-11-27 | 63d3d5344a08a722991952 | 2023-01-27 | 2022-12-18 | 2024-07-11 |  | 2023-01-27 | EDIFICIO HUB | BUENOS AIRES | 1 AMBA | 13 GBA OESTE
VBA | ARBBBAL | VILLA BALLESTER | Sala SUM - P2 |  | UPS | ARBBBAL_SRG0201_UPS_B1 | 1248454 | 10.217.16.145 | Operativo | SCHNEIDER | Galaxy VS 100 kW | UPS MODULAR CHASIS | UPS | ENERGIA | ENTORNO DE RED | 0 | 0 | 2023-01-27 | 2958102 | 2024-11-27 | 63d3d5ad7fe0e738965982 | 2023-01-27 | 2022-12-18 | 2024-07-11 |  | 2023-01-27 | EDIFICIO HUB | BUENOS AIRES | 1 AMBA | 13 GBA OESTE
VBO | ARBBVBO | VILLA BOSCH NUEVO | Sala de Energia 1 |  |  | ARBBVBO_SEA0001_TTA_A1_EXE_1 | 682342 | 10.100.181.131 | Operativo | Exemys | SSE232 | MODULO DE MONITOREO Y CONTROL AMBIENTAL | MONITOREO Y CONTROL AMBIENTAL | MONITOREO Y CONTROL | ENTORNO DE RED | 0 | 0 | 2022-08-25 | 2958102 | 2024-11-27 | 5fe0b3e1b6656 | 2020-12-21 | 2020-12-21 | 2022-10-06 | 2021-05-09 | 2022-10-06 | EDIFICIO HUB | BUENOS AIRES | 1 AMBA | 13 GBA OESTE
VBO | ARBBVBO | VILLA BOSCH NUEVO | Sala de Energia 1 |  | UPS_A_VILLA_BOSCH | ARBBVBO_SEA0001_UPS_A1 | 554761 | 10.100.181.138 | Operativo | EATON | 93PR | UPS MODULAR CHASIS | UPS | ENERGIA | ENTORNO DE RED | 0 | 0 | 2022-08-25 | 2958102 | 2024-11-27 | 5f175634a48c4 | 1969-12-31 | 2020-07-21 | 2023-01-03 |  | 2020-07-21 | EDIFICIO HUB | BUENOS AIRES | 1 AMBA | 13 GBA OESTE
VBO | ARBBVBO | VILLA BOSCH NUEVO | Sala de Energia 2 |  |  | ARBBVBO_SEB0001_TTA_B1_EXE_1 | 682343 | 10.100.181.132 | Operativo | Exemys | SSE232 | MODULO DE MONITOREO Y CONTROL AMBIENTAL | MONITOREO Y CONTROL AMBIENTAL | MONITOREO Y CONTROL | ENTORNO DE RED | 0 | 0 | 2022-08-25 | 2958102 | 2024-11-27 | 5fe0b3e20a182 | 2020-12-21 | 2020-12-21 | 2022-10-06 | 2021-05-09 | 2022-10-06 | EDIFICIO HUB | BUENOS AIRES | 1 AMBA | 13 GBA OESTE
VBO | ARBBVBO | VILLA BOSCH NUEVO | Sala de Energia 2 |  | UPS_B_VILLA_BOSCH | ARBBVBO_SEB0001_UPS_B1 | 554762 | 10.100.181.139 | Operativo | EATON | 93PR | UPS MODULAR CHASIS | UPS | ENERGIA | ENTORNO DE RED | 0 | 0 | 2022-08-25 | 2958102 | 2024-11-27 | 5f17573ef287a | 1969-12-31 | 2020-07-21 | 2023-01-03 |  | 2020-07-21 | EDIFICIO HUB | BUENOS AIRES | 1 AMBA | 13 GBA OESTE
VBO | ARBBVBO | VILLA BOSCH NUEVO | Sala de Rack 1 |  |  | ARBBVBO_SOB0001_AKC_1_AC22 | 822934 | 10.100.181.130 | Operativo | AKCP | SECURITYPROBE 5ES | MODULO DE MONITOREO Y CONTROL AMBIENTAL | MONITOREO Y CONTROL AMBIENTAL | MONITOREO Y CONTROL | ENTORNO DE RED | 0 | 0 | 2022-08-25 | 2958102 | 2024-11-27 | 606af5b4e26c5 | 2021-04-05 | 2020-09-25 | 2023-04-28 |  | 1900-01-01 | EDIFICIO HUB | BUENOS AIRES | 1 AMBA | 13 GBA OESTE
VBO | ARBBVBO | VILLA BOSCH NUEVO | Sala de Rack 1 |  | FILA DE AIRE | ARBBVBO_SOB0101_APX_X1 | 494617 | 10.100.181.140 | Operativo | VERTIV | PDX 045DA | PERIMETRAL DX | REFRIGERACION EXPANSION DIRECTA | CLIMATIZACION | ENTORNO DE RED | 0 | 0 | 2022-08-25 | 2958102 | 2024-11-27 | 5eb46303e39c8 | 1969-12-31 | 2020-05-07 | 2023-04-24 |  | 2021-08-24 | EDIFICIO HUB | BUENOS AIRES | 1 AMBA | 13 GBA OESTE
VBO | ARBBVBO | VILLA BOSCH NUEVO | Sala de Rack 1 |  | FILA DE AIRE | ARBBVBO_SOB0101_APX_X2 | 494618 | 10.100.181.141 | Operativo | VERTIV | PDX 045DA | PERIMETRAL DX | REFRIGERACION EXPANSION DIRECTA | CLIMATIZACION | ENTORNO DE RED | 0 | 0 | 2022-08-25 | 2958102 | 2024-11-27 | 5eb464b8d5524 | 1969-12-31 | 2020-05-07 | 2023-04-24 |  | 2021-08-24 | EDIFICIO HUB | BUENOS AIRES | 1 AMBA | 13 GBA OESTE
VBO | ARBBVBO | VILLA BOSCH NUEVO | Sala de Rack 1 |  | FILA DE AIRE | ARBBVBO_SOB0101_APX_X3 | 494619 | 10.100.181.142 | Operativo | VERTIV | PDX 045DA | PERIMETRAL DX | REFRIGERACION EXPANSION DIRECTA | CLIMATIZACION | ENTORNO DE RED | 0 | 0 | 2022-08-25 | 2958102 | 2024-11-27 | 5eb465fa8e1e3 | 1969-12-31 | 2020-05-07 | 2023-04-24 |  | 2021-08-24 | EDIFICIO HUB | BUENOS AIRES | 1 AMBA | 13 GBA OESTE
VCN | ARSSVCN | VILLA CONSTITUCION | Fuerza |  |  | ARSSVCN_SEA0001_PCC_A1 | 401570 | 10.217.15.114 | Operativo | Emerson | NETSURE 801 AG0 | RECTIFICADOR SWITCHING STANDALONE INDOOR | RECTIFICADOR | ENERGIA | ENTORNO DE RED | 0 | 0 | 2022-08-25 | 2958102 | 2024-11-27 | 5d8b41f0bd7ba | 1969-12-31 | 1969-12-31 | 2024-10-28 |  | 1900-01-01 | EDIFICIO HUB | SANTA FE | 3 LITORAL | 33 LITORAL SUR
VCO | ARSSVCO | VILLA CONSTITUCION | Sala Energía A |  |  | ARSSVCO_SEA0001_TTA_A1_EXE_1 | 682297 | 10.100.163.4 | Operativo | Exemys | SSE232 | MODULO DE MONITOREO Y CONTROL AMBIENTAL | MONITOREO Y CONTROL AMBIENTAL | MONITOREO Y CONTROL | ENTORNO DE RED | 0 | 0 | 2022-08-25 | 2958102 | 2024-11-27 | 5fe0b3da9838c | 2020-12-21 | 2020-12-21 | 2022-10-11 | 2021-03-20 | 1900-01-01 | EDIFICIO HUB | SANTA FE | 3 LITORAL | 33 LITORAL SUR
VCO | ARSSVCO | VILLA CONSTITUCION | Sala Energía A |  |  | ARSSVCO_SEA0001_UPS_A1 | 241798 | 10.100.163.3 | Operativo | Legrand | Trimod 30 kVA | UPS MODULAR CHASIS | UPS | ENERGIA | ENTORNO DE RED | 0 | 0 | 2022-08-25 | 2958102 | 2024-11-27 | 5b64ac46070d2 | 1969-12-31 | 2020-09-23 | 2022-10-05 |  | 1900-01-01 | EDIFICIO HUB | SANTA FE | 3 LITORAL | 33 LITORAL SUR
VCO | ARSSVCO | VILLA CONSTITUCION | Sala de Rack 1 |  | FILA AIRE | ARSSVCO_SRG0001_VMC_1 | 1255935 | 10.100.163.25 | Operativo | MITSUBISHI | AE-200A | VRV MODULO CONTROLADOR | REFRIGERACION EXPANSION DIRECTA VRV | CLIMATIZACION | ENTORNO DE RED | 0 | 0 | 2023-02-15 | 2958102 | 2024-11-27 | 63ed31676c5c7811752866 | 2023-02-15 | 2018-07-17 | 2024-11-26 |  | 1900-01-01 | EDIFICIO HUB | SANTA FE | 3 LITORAL | 33 LITORAL SUR
VCR | ARCCVCR | VILLA CRESPO | PB Sala de Energía A (ARCCVCR_SEA0001) |  |  | ARCCVCR_SEA0001_TTA_A1_EXE_1 | 682335 | 10.100.174.195 | Operativo | Exemys | SSE232 | MODULO DE MONITOREO Y CONTROL AMBIENTAL | MONITOREO Y CONTROL AMBIENTAL | MONITOREO Y CONTROL | ENTORNO DE RED | 0 | 0 | 2022-08-25 | 2958102 | 2024-11-27 | 5fe0b3e106655 | 2020-12-21 | 2020-12-21 | 2024-03-22 | 2021-05-09 | 2022-10-11 | EDIFICIO HUB | CAPITAL FEDERAL | 1 AMBA | 15 CAPITAL SUR
VCR | ARCCVCR | VILLA CRESPO | PB Sala de Energía A (ARCCVCR_SEA0001) |  |  | ARCCVCR_SEA0001_UPS_A1 | 1248530 | 10.100.174.198 | Operativo | SCHNEIDER | Symmetra PX 160 kW | UPS MODULAR CHASIS | UPS | ENERGIA | ENTORNO DE RED | 0 | 0 | 2023-01-27 | 2958102 | 2024-11-27 | 63d3f0184ce30075608240 | 2023-01-27 | 2017-03-23 | 2024-03-22 |  | 1900-01-01 | EDIFICIO HUB | CAPITAL FEDERAL | 1 AMBA | 15 CAPITAL SUR
VCR | ARCCVCR | VILLA CRESPO | PB Sala de Energía B (ARCCVCR_SEB0001) |  |  | ARCCVCR_SEB0001_UPS_B1 | 1248465 | 10.100.174.199 | Operativo | SCHNEIDER | Symmetra PX 160 kW | UPS MODULAR CHASIS | UPS | ENERGIA | ENTORNO DE RED | 0 | 0 | 2023-01-27 | 2958102 | 2024-11-27 | 63d3e8767db3f745204316 | 2023-01-27 | 2019-06-14 | 2024-03-22 |  | 1900-01-01 | EDIFICIO HUB | CAPITAL FEDERAL | 1 AMBA | 15 CAPITAL SUR
VCR | ARCCVCR | VILLA CRESPO | 1° Piso Sala de Rack 1 (ARCCVCR_SRG0101) |  | Fila BD | ARCCVCR_SOB0001_AKC_1_AC27 | 102805 | 10.100.174.194 | Operativo | AKCP | SECURITYPROBE 5ES | MODULO DE MONITOREO Y CONTROL AMBIENTAL | MONITOREO Y CONTROL AMBIENTAL | MONITOREO Y CONTROL | ENTORNO DE RED | 0 | 0 | 2022-08-25 | 2958102 | 2024-11-27 | 5b19b4459725d | 2019-09-02 | 2019-09-02 | 2021-06-08 | 2020-11-20 | 1900-01-01 | EDIFICIO HUB | CAPITAL FEDERAL | 1 AMBA | 15 CAPITAL SUR
VCR | ARCCVCR | VILLA CRESPO | 1° Piso Sala de Rack 1 (ARCCVCR_SRG0101) |  | Fila Aire Acondicionado | ARCCVCR_SOB0101_APX_1_AM21 | 153334 | 10.100.174.200 | Operativo | LIEBERT | PDX062 | AIRE ACONDICIONADO EXPANSION DIRECTA EXPANSOR | AIRE ACONDICIONADO | CLIMATIZACION | ENTORNO DE RED | 0 | 0 | 2022-08-25 | 2958102 | 2024-11-27 | 5b19b46e3f645 | 2017-10-11 | 2017-10-11 | 2024-03-22 |  | 2024-03-22 | EDIFICIO HUB | CAPITAL FEDERAL | 1 AMBA | 15 CAPITAL SUR
VCR | ARCCVCR | VILLA CRESPO | 1° Piso Sala de Rack 1 (ARCCVCR_SRG0101) |  | Fila Aire Acondicionado | ARCCVCR_SOB0101_APX_2_AM28 | 153331 | 10.100.174.201 | Operativo | LIEBERT | PDX062 | AIRE ACONDICIONADO EXPANSION DIRECTA EXPANSOR | AIRE ACONDICIONADO | CLIMATIZACION | ENTORNO DE RED | 0 | 0 | 2022-08-25 | 2958102 | 2024-11-27 | 5b19b46e3e6ec | 2017-10-11 | 2017-10-11 | 2024-03-22 |  | 1900-01-01 | EDIFICIO HUB | CAPITAL FEDERAL | 1 AMBA | 15 CAPITAL SUR
VCR | ARCCVCR | VILLA CRESPO | 1° Piso Sala de Rack 1 (ARCCVCR_SRG0101) |  | Fila Aire Acondicionado | ARCCVCR_SOB0101_APX_3_AM14 | 476186 | 10.100.174.202 | Operativo | LIEBERT | PX045DA | AIRE ACONDICIONADO EXPANSION DIRECTA EXPANSOR | AIRE ACONDICIONADO | CLIMATIZACION | ENTORNO DE RED | 0 | 0 | 2022-08-25 | 2958102 | 2024-11-27 | 5e62a22b87b8a | 2020-03-06 | 2020-03-06 | 2024-03-22 |  | 2024-03-22 | EDIFICIO HUB | CAPITAL FEDERAL | 1 AMBA | 15 CAPITAL SUR
VCR | ARCCVCR | VILLA CRESPO | 1° Piso Sala de Rack 1 (ARCCVCR_SRG0101) |  | Fila Aire Acondicionado | ARCCVCR_SOB0101_APX_4_AM08 | 476187 | 10.100.174.222 | Operativo | LIEBERT | PX045DA | AIRE ACONDICIONADO EXPANSION DIRECTA EXPANSOR | AIRE ACONDICIONADO | CLIMATIZACION | ENTORNO DE RED | 0 | 0 | 2022-08-25 | 2958102 | 2024-11-27 | 5e62a24d041f6 | 1969-12-31 | 2020-03-06 | 2024-03-22 |  | 2024-03-22 | EDIFICIO HUB | CAPITAL FEDERAL | 1 AMBA | 15 CAPITAL SUR
VDO | ARXXDLR | VILLA DOLORES | Sala Energia |  |  | ARXXDLR_SEA0001_TTA_A1_EXE_1 | 682400 | 192.168.128.166 | Operativo | Exemys | SSE232 | MODULO DE MONITOREO Y CONTROL AMBIENTAL | MONITOREO Y CONTROL AMBIENTAL | MONITOREO Y CONTROL | ENTORNO DE RED | 0 | 0 | 2022-08-25 | 2958102 | 2024-11-27 | 5fe0b3ea908b0 | 2020-12-21 | 2020-12-21 | 2022-10-11 |  | 2022-10-11 | EDIFICIO HUB | CORDOBA | 2 MEDITERRANEA | 21 MEDITERRANEA NORTE
VDS | ARXXVDS | VILLA DE SOTO | Sala de Equipos |  |  | ARXXVDS_SEA0001_REC_A1 | 1436610 | 10.217.54.146 | Operativo | ELTEK | CHASIS SISTEMA RECTIFICADOR 1400 A CON DISTRIBUCION | RECTIFICADOR SWITCHING STANDALONE INDOOR | RECTIFICADOR | ENERGIA | ENTORNO DE RED | 0 | 0 | 2024-05-27 | 2958102 | 2024-11-27 | 6654bba460893319854133 | 2024-05-27 | 2017-05-27 | 2024-10-30 |  | 1900-01-01 | EDIFICIO HUB | CORDOBA | 2 MEDITERRANEA | 21 MEDITERRANEA NORTE
VEN | ARSSVEN | VENADO TUERTO | Sala Objetivo |  | POD 3 | AAI1.VEN-SO.AD22 | 864872 | 10.217.1.131 | Operativo | SCHNEIDER | ACRD 301 | IN ROW DX | REFRIGERACION EXPANSION DIRECTA | CLIMATIZACION | ENTORNO DE RED | 0 | 0 | 2022-08-25 | 2958102 | 2024-11-27 | 60a7d52068719062466373 | 2021-05-21 | 2021-05-03 | 2024-10-23 |  | 2021-07-16 | EDIFICIO HUB | SANTA FE | 3 LITORAL | 33 LITORAL SUR
VEN | ARSSVEN | VENADO TUERTO | Sala Objetivo |  | POD 3 | AAI2.VEN-SO.AD19 | 864873 | 10.217.1.132 | Operativo | SCHNEIDER | ACRD 301 | IN ROW DX | REFRIGERACION EXPANSION DIRECTA | CLIMATIZACION | ENTORNO DE RED | 0 | 0 | 2022-08-25 | 2958102 | 2024-11-27 | 60a7d582a3abf465357471 | 2021-05-21 | 2021-05-03 | 2024-10-23 |  | 2021-07-16 | EDIFICIO HUB | SANTA FE | 3 LITORAL | 33 LITORAL SUR
VER | ARSSVER | VERA | Sala Equipos P1 |  |  | ARSSVER_Sala_Equipos_P1_PCC_X2 | 1458144 | 10.217.42.68 | Operativo | DELTA | SR 500 | RECTIFICADOR SWITCHING STANDALONE INDOOR | RECTIFICADOR | ENERGIA | ENTORNO DE RED | 0 | 0 | 2024-08-12 | 2958102 | 2024-11-27 | 66b605baf386e888442213 | 2024-08-09 | 2018-06-07 | 2024-08-09 |  | 1900-01-01 | EDIFICIO HUB | SANTA FE | 3 LITORAL | 32 LITORAL CENTRO
VIC | AREEVIC | VICTORIA | Sala Rectificador |  |  | VICEREC75475 | 401040 | 10.217.15.98 | Operativo | ELTEK | CHASIS SISTEMA RECTIFICADOR 200 A | RECTIFICADOR SWITCHING STANDALONE INDOOR | RECTIFICADOR | ENERGIA | ENTORNO DE RED | 0 | 0 | 2022-08-25 | 2958102 | 2024-11-27 | 5d8b41d388441 | 1969-12-31 | 1969-12-31 | 2024-11-13 |  | 1900-01-01 | EDIFICIO HUB | ENTRE RIOS | 3 LITORAL | 32 LITORAL CENTRO
VIL | ARBBVIL | VIALE | Sala Energia |  |  | ARBBVIL_SEA0001_TTA_A1_EXE_1 | 682376 | 192.168.35.221 | Operativo | Exemys | SSE232 | MODULO DE MONITOREO Y CONTROL AMBIENTAL | MONITOREO Y CONTROL AMBIENTAL | MONITOREO Y CONTROL | ENTORNO DE RED | 0 | 0 | 2022-08-25 | 2958102 | 2024-11-27 | 5fe0b3e683ec7 | 2020-12-21 | 2020-12-21 | 2022-10-11 | 2021-03-20 | 2022-10-11 | EDIFICIO HUB | BUENOS AIRES | 4 PBA Y PATAGONIA | 42 PBA NORTE
VIL | ARBBVIL | VIALE | Sala Energia |  |  | ARBBVIL_SEA0001_UPS_A1 | 864447 | 192.168.35.200 | Operativo | EATON | 9355-30-N-0 | UPS MONOLITICAS | UPS | ENERGIA | ENTORNO DE RED | 0 | 0 | 2022-08-25 | 2958102 | 2024-11-27 | 60a458e6c5e46035008042 | 2021-05-18 | 2021-05-18 | 2024-06-24 |  | 2021-06-30 | EDIFICIO HUB | BUENOS AIRES | 4 PBA Y PATAGONIA | 42 PBA NORTE
VIP | ARXXVIP | VILLA CARLOS PAZ | Sala Transmision VIPT2 - P1 |  |  | ARXXVIP_SRG0101_REC_A | 401523 | 10.217.45.90 | Operativo | Emerson | NETSURE 801 AG0 | RECTIFICADOR SWITCHING STANDALONE INDOOR | RECTIFICADOR | ENERGIA | ENTORNO DE RED | 0 | 0 | 2022-08-25 | 2958102 | 2024-11-27 | 5d8b41ee644e8 | 1969-12-31 | 1969-12-31 | 2024-10-09 |  | 2023-02-10 | EDIFICIO HUB | CORDOBA | 2 MEDITERRANEA | 21 MEDITERRANEA NORTE
VLD | ARXXVLD | VILLA ALLENDE | Sala Objetivo |  | POD 1 | ARXXVLD_S0B0001_AAI_1_AK04 | 1142890 | 10.217.0.203 | Operativo | Emerson | CR025 | IN ROW DX | REFRIGERACION EXPANSION DIRECTA | CLIMATIZACION | ENTORNO DE RED | 0 | 0 | 2022-08-25 | 2958102 | 2024-11-27 | 62b1b16b2e087477135243 | 2022-06-21 | 2022-12-22 | 2024-09-20 |  | 2022-09-15 | EDIFICIO HUB | CORDOBA | 2 MEDITERRANEA | 22 GRAN CORDOBA
VLD | ARXXVLD | VILLA ALLENDE | Sala Objetivo |  | POD 2 | ARXXVLD_S0B0001_AAI_2_AH04 | 1142891 | 10.217.0.204 | Operativo | Emerson | CR025 | IN ROW DX | REFRIGERACION EXPANSION DIRECTA | CLIMATIZACION | ENTORNO DE RED | 0 | 0 | 2022-08-25 | 2958102 | 2024-11-27 | 62b1b22d508df844129794 | 2022-06-21 | 2022-12-22 | 2024-09-20 |  | 2022-09-15 | EDIFICIO HUB | CORDOBA | 2 MEDITERRANEA | 22 GRAN CORDOBA
VLD | ARXXVLD | VILLA ALLENDE | Sala de Fuerza |  |  | ARXXVLD_SGA0001_REC_1 | 401670 | 10.217.0.206 | Operativo | Emerson | NETSURE 801 AG0 | RECTIFICADOR SWITCHING STANDALONE INDOOR | RECTIFICADOR | ENERGIA | ENTORNO DE RED | 0 | 0 | 2022-08-25 | 2958102 | 2024-11-27 | 5d8b41f611e1e | 1969-12-31 | 1969-12-31 | 2024-11-27 |  | 2022-09-14 | EDIFICIO HUB | CORDOBA | 2 MEDITERRANEA | 22 GRAN CORDOBA
VLO | ARBBVLO | VICENTE LOPEZ | Sala de Energía A |  |  | ARBBVLO_SEA0001_TTA_A1_EXE_1 | 682308 | 10.100.167.196 | Operativo | Exemys | SSE232 | MODULO DE MONITOREO Y CONTROL AMBIENTAL | MONITOREO Y CONTROL AMBIENTAL | MONITOREO Y CONTROL | ENTORNO DE RED | 0 | 0 | 2022-08-25 | 2958102 | 2024-11-27 | 5fe0b3dc96af9 | 2020-12-21 | 2020-12-21 | 2024-06-07 | 2021-05-09 | 2022-10-11 | EDIFICIO HUB | BUENOS AIRES | 1 AMBA | 12 GBA NORTE
VLO | ARBBVLO | VICENTE LOPEZ | Sala de Energía A |  |  | ARBBVLO_SEA0001_UPS_A1 | 46846 | 10.100.167.194 | Operativo | VERTIV | Liebert APM 150 | UPS MODULAR CHASIS | UPS | ENERGIA | ENTORNO DE RED | 0 | 0 | 2022-08-25 | 2958102 | 2024-11-27 | 5b19b4190ed35 | 1969-12-31 | 2020-09-17 | 2023-04-26 |  | 2020-09-17 | EDIFICIO HUB | BUENOS AIRES | 1 AMBA | 12 GBA NORTE
VLO | ARBBVLO | VICENTE LOPEZ | Sala de Energía B |  |  | ARBBVLO_SEB0001_UPS_B1 | 1292 | 10.100.167.195 | Operativo | VERTIV | Liebert APM 150 | UPS MODULAR CHASIS | UPS | ENERGIA | ENTORNO DE RED | 0 | 0 | 2022-08-25 | 2958102 | 2024-11-27 | 5b19b3f6959cf | 2016-04-28 | 2020-09-17 | 2023-04-26 |  | 2020-09-17 | EDIFICIO HUB | BUENOS AIRES | 1 AMBA | 12 GBA NORTE
VLO | ARBBVLO | VICENTE LOPEZ | Sala Objetivo |  | Fila BD | ARBBVLO_SOB0001_AKC_1_AV03 | 1159 | 10.100.167.197 | Operativo | AKCP | SECURITYPROBE 5ES | MODULO DE MONITOREO Y CONTROL AMBIENTAL | MONITOREO Y CONTROL AMBIENTAL | MONITOREO Y CONTROL | ENTORNO DE RED | 0 | 0 | 2022-08-25 | 2958102 | 2024-11-27 | 6737a394f3d95619258470 | 2019-07-17 | 2024-11-15 | 2024-11-15 | 2020-11-20 | 1900-01-01 | EDIFICIO HUB | BUENOS AIRES | 1 AMBA | 12 GBA NORTE
VLO | ARBBVLO | VICENTE LOPEZ | Sala Objetivo |  | Fila Aire Acondicionado | ARBBVLO_SOB0101_APX_X1 | 1381805 | 10.217.29.195 | Operativo | VERTIV | PDX 045DA | PERIMETRAL DX | REFRIGERACION EXPANSION DIRECTA | CLIMATIZACION | ENTORNO DE RED | 0 | 0 | 2023-11-27 | 2958102 | 2024-11-27 | 6564c6b110782625239289 | 2023-11-27 | 2023-10-25 | 2024-06-27 |  | 2023-11-27 | EDIFICIO HUB | BUENOS AIRES | 1 AMBA | 12 GBA NORTE
VLO | ARBBVLO | VICENTE LOPEZ | Sala Objetivo |  | Fila Aire Acondicionado | ARBBVLO_SOB0101_APX_X2 | 1381809 | 10.217.29.196 | Operativo | VERTIV | PDX 045DA | PERIMETRAL DX | REFRIGERACION EXPANSION DIRECTA | CLIMATIZACION | ENTORNO DE RED | 0 | 0 | 2023-11-27 | 2958102 | 2024-11-27 | 6564c7005f2d3158020342 | 2023-11-27 | 2023-10-25 | 2024-10-10 |  | 2023-11-27 | EDIFICIO HUB | BUENOS AIRES | 1 AMBA | 12 GBA NORTE
VLO | ARBBVLO | VICENTE LOPEZ | Sala Objetivo |  | Fila Aire Acondicionado | ARBBVLO_SOB0101_VRV_MCX | 1249854 | 10.100.167.247 | Operativo | MITSUBISHI | AE-200A | VRV MODULO CONTROLADOR | REFRIGERACION EXPANSION DIRECTA VRV | CLIMATIZACION | ENTORNO DE RED | 0 | 0 | 2023-02-02 | 2958102 | 2024-11-27 | 63dacdf483f76829070612 | 2023-02-01 | 2018-07-17 | 2023-11-27 |  | 1900-01-01 | EDIFICIO HUB | BUENOS AIRES | 1 AMBA | 12 GBA NORTE
VLU | ARTTVLU | VILLA LUJAN | Sala Objetivo |  | POD 7 | ARTTVLU_SOB0001_AKC_AP-09_21 | 1479639 | 10.217.40.130 | Operativo | AKCP | SPX-U-M4A-S-POE | MODULO PRINCIPAL DE MONITOREO | CONTROL | MONITOREO Y CONTROL | ENTORNO DE RED | 0 | 0 | 2024-10-08 | 2958102 | 2024-11-27 | 67058e3db816c262055913 | 2024-10-08 | 2024-10-08 | 2024-10-08 |  | 1900-01-01 | EDIFICIO HUB | TUCUMAN | 2 MEDITERRANEA | 82 TUCUMAN Y SCL
VLY | AREEVLY | VILLAGUAY | SALA GE |  |  | AREEVLY_SGA0001_TTA_EXE_1 | 1212852 | 10.217.10.195 | Operativo | Exemys | SSE232 | MODULO DE MONITOREO Y CONTROL AMBIENTAL | MONITOREO Y CONTROL AMBIENTAL | MONITOREO Y CONTROL | ENTORNO DE RED | 0 | 0 | 2022-10-17 | 2958102 | 2024-11-27 | 634d9767be4d4436934946 | 2022-10-17 | 2021-03-30 | 2024-05-31 |  | 1900-01-01 | EDIFICIO HUB | ENTRE RIOS | 3 LITORAL | 32 LITORAL CENTRO
VMA | ARXXVMA | VILLA MARIA | Sala de Energía A |  |  | ARXXVMA_SEA0001_TTA_A1_EXE_1 | 682354 | 10.100.188.131 | Operativo | Exemys | SSE232 | MODULO DE MONITOREO Y CONTROL AMBIENTAL | MONITOREO Y CONTROL AMBIENTAL | MONITOREO Y CONTROL | ENTORNO DE RED | 0 | 0 | 2022-08-25 | 2958102 | 2024-11-27 | 5fe0b3e3717aa | 2020-12-21 | 2020-12-21 | 2022-10-11 |  | 2022-10-11 | EDIFICIO HUB | CORDOBA | 2 MEDITERRANEA | 21 MEDITERRANEA NORTE
VMA | ARXXVMA | VILLA MARIA | Sala de Energía A |  | UPS_A_VILLA_MARIA | ARXXVMA_SEA0001_UPS_A1 | 252695 | 10.100.188.134 | Operativo | Legrand | Trimod HE 80 kW | UPS MODULAR CHASIS | UPS | ENERGIA | ENTORNO DE RED | 0 | 0 | 2022-08-25 | 2958102 | 2024-11-27 | 5b8d9575df853 | 1969-12-31 | 2020-05-21 | 2021-06-08 |  | 1900-01-01 | EDIFICIO HUB | CORDOBA | 2 MEDITERRANEA | 21 MEDITERRANEA NORTE
VMA | ARXXVMA | VILLA MARIA | Sala de Energía A |  | UPS_B_VILLA_MARIA | ARXXVMA_SEA0001_UPS_B1 | 252696 | 10.100.188.135 | Operativo | Legrand | Trimod HE 80 kW | UPS MODULAR CHASIS | UPS | ENERGIA | ENTORNO DE RED | 0 | 0 | 2022-08-25 | 2958102 | 2024-11-27 | 5b8d95e044123 | 1969-12-31 | 2018-09-03 | 2024-08-26 |  | 1900-01-01 | EDIFICIO HUB | CORDOBA | 2 MEDITERRANEA | 21 MEDITERRANEA NORTE
VMA | ARXXVMA | VILLA MARIA | Sala de Rack 1 |  |  | ARXXVMA_SOB0001_AIX_X1 | 568198 | 10.100.178.227 | Operativo | Emerson | CR025 | IN ROW DX | REFRIGERACION EXPANSION DIRECTA | CLIMATIZACION | ENTORNO DE RED | 0 | 0 | 2022-08-25 | 2958102 | 2024-11-27 | 5f56b3b688ec9 | 2020-09-07 | 2020-09-07 | 2024-02-09 |  | 2020-09-07 | EDIFICIO HUB | CORDOBA | 2 MEDITERRANEA | 21 MEDITERRANEA NORTE
VMA | ARXXVMA | VILLA MARIA | Sala de Rack 1 |  |  | ARXXVMA_SOB0001_AIX_X2 | 568203 | 10.100.178.228 | Operativo | Emerson | CR025 | IN ROW DX | REFRIGERACION EXPANSION DIRECTA | CLIMATIZACION | ENTORNO DE RED | 0 | 0 | 2022-08-25 | 2958102 | 2024-11-27 | 5f56b5ac1e161 | 2020-09-07 | 2020-09-07 | 2024-02-09 |  | 2020-09-07 | EDIFICIO HUB | CORDOBA | 2 MEDITERRANEA | 21 MEDITERRANEA NORTE
VMA | ARXXVMA | VILLA MARIA | Sala de Rack 1 |  | Fila BD | ARXXVMA_SOB0001_AKC_1_AO05 | 252160 | 10.100.188.130 | Operativo | AKCP | SECURITYPROBE 5ES | MODULO DE MONITOREO Y CONTROL AMBIENTAL | MONITOREO Y CONTROL AMBIENTAL | MONITOREO Y CONTROL | ENTORNO DE RED | 0 | 0 | 2022-08-25 | 2958102 | 2024-11-27 | 5b8993adb3c93 | 1969-12-31 | 2018-08-31 | 2021-06-08 |  | 1900-01-01 | EDIFICIO HUB | CORDOBA | 2 MEDITERRANEA | 21 MEDITERRANEA NORTE
VRA | ARRRVRA | VILLA REGINA TECO | Sala Objetivo - PB |  |  | ARRRVRA_SOB0001_UPS_A | 887086 | 192.168.37.150 | Operativo | ABLEREX | MS II 6000 C SS AS | UPS SWITCHING CHASIS | UPS | ENERGIA | ENTORNO DE RED | 0 | 0 | 2022-08-25 | 2958102 | 2024-11-27 | 60dcc2218ce41438883339 | 2021-06-30 | 2021-06-30 | 2024-09-19 |  | 2021-06-30 | EDIFICIO HUB | RIO NEGRO | 4 PBA Y PATAGONIA | 45 PATAGONIA
VRR | ARXXVRR | VILLA DE MARIA DE RIO SECO REPETIDORA | Sala Tx |  | PCC ELTEK | ARXXVRR_SRG0001_PCC_1 | 1262174 | 10.217.18.146 | Operativo | ELTEK | CHASIS SISTEMA RECTIFICADOR 500 A | RECTIFICADOR SWITCHING STANDALONE INDOOR | RECTIFICADOR | ENERGIA | ENTORNO DE RED | 0 | 0 | 2023-03-01 | 2958102 | 2024-11-27 | 63ff6fa7cddc6033380746 | 2023-03-01 | 2023-03-01 | 2024-10-21 |  | 1900-01-01 | EDIFICIO HUB | CORDOBA | 2 MEDITERRANEA | 21 MEDITERRANEA NORTE
VSB | ARBBVSB | VILLA BOSCH | Zona Energía |  |  | ARBBVSB_SRG0001_PCC_1 | 1305961 | 10.217.15.123 | Operativo | ELTEK | CHASIS SISTEMA RECTIFICADOR 1400 A CON DISTRIBUCION | RECTIFICADOR SWITCHING STANDALONE INDOOR | RECTIFICADOR | ENERGIA | ENTORNO DE RED | 0 | 0 | 2023-07-07 | 2958102 | 2024-11-27 | 64a81a84f2a15317812800 | 2023-07-07 | 2015-10-01 | 2024-10-16 |  | 1900-01-01 | EDIFICIO HUB | BUENOS AIRES | 1 AMBA | 13 GBA OESTE
VTU | ARXXVTU | VILLA TULUMBA | Sector Genérico |  |  | ARXXVTU_SRG0001_REC_A1 | 1118506 | 10.217.18.18 | Operativo | EATON | APS6-300-500 12 kW - Mod 2000 W | RECTIFICADOR SWITCHING CHASIS | RECTIFICADOR | ENERGIA | ENTORNO DE RED | 0 | 0 | 2022-08-25 | 2958102 | 2024-11-27 | 625dbcf0a576c740692686 | 1900-01-01 | 2022-04-18 | 2024-08-05 |  | 2022-04-18 | EDIFICIO HUB | CORDOBA | 2 MEDITERRANEA | 21 MEDITERRANEA NORTE
VUN | ARFFVUN | VILLA UNION | Sector Genérico |  |  | ARFFVUN_SEA0101_REC_X1 | 400553 | 10.124.146.240 | Operativo | ELTEK | CHASIS SISTEMA RECTIFICADOR 200 A | RECTIFICADOR SWITCHING STANDALONE INDOOR | RECTIFICADOR | ENERGIA | ENTORNO DE RED | 0 | 0 | 2022-08-25 | 2958102 | 2024-11-27 | 5d8b41b7c1f4d | 1969-12-31 | 1969-12-31 | 2024-08-16 |  | 1900-01-01 | EDIFICIO HUB | LA RIOJA | 2 MEDITERRANEA | 82 TUCUMAN Y SCL
VVE | ARXXVVE | WENCESLAO ESCALANTE | Sector Genérico |  |  | ARXXVVE_SRG000_REC_A1 | 400100 | 10.217.42.250 | Operativo | ELTEK | CHASIS SISTEMA RECTIFICADOR 200 A | RECTIFICADOR SWITCHING STANDALONE INDOOR | RECTIFICADOR | ENERGIA | ENTORNO DE RED | 0 | 0 | 2022-08-25 | 2958102 | 2024-11-27 | 5d8b419c9c529 | 1969-12-31 | 1969-12-31 | 2024-10-18 |  | 1900-01-01 | EDIFICIO HUB | CORDOBA | 2 MEDITERRANEA | 23 MEDITERRANEA SUR
WHL | ARSSWHL | WHEELWRIGTH ROSARIO | Sala Discover |  |  | ARSSWHL_SOB0001_AKC_1 | 1118866 | 10.217.11.82 | Operativo | AKCP | SECURITYPROBE 5ES | MODULO DE MONITOREO Y CONTROL AMBIENTAL | MONITOREO Y CONTROL AMBIENTAL | MONITOREO Y CONTROL | ENTORNO DE RED | 0 | 0 | 2022-08-25 | 2958102 | 2024-11-27 | 626045c535448750545692 | 2022-04-20 | 2022-04-01 | 2024-11-12 |  | 1900-01-01 | EDIFICIO HUB | SANTA FE | 3 LITORAL | 34 GRAN ROSARIO
WMC | ARCCWMC | MICROCENTRO | Sala de Fuerza |  |  | ARCCWMC_SEA1S01_PCC_1 | 399971 | 10.217.26.27 | Operativo | EATON | DV2 A20 | RECTIFICADOR SWITCHING STANDALONE INDOOR | RECTIFICADOR | ENERGIA | ENTORNO DE RED | 0 | 0 | 2022-08-25 | 2958102 | 2024-11-27 | 5d8b419529d59 | 1969-12-31 | 2020-10-01 | 2024-07-26 |  | 2021-03-02 | EDIFICIO HUB | CAPITAL FEDERAL | 1 AMBA | 15 CAPITAL SUR
WMC | ARCCWMC | MICROCENTRO | Sala de rack 1 |  |  | ARCCWMC_SRG0001_AKC_1 | 1253713 | 10.217.26.26 | Operativo | AKCP | SECURITYPROBE 5ES | MODULO DE MONITOREO Y CONTROL AMBIENTAL | MONITOREO Y CONTROL AMBIENTAL | MONITOREO Y CONTROL | ENTORNO DE RED | 0 | 0 | 2023-02-08 | 2958102 | 2024-11-27 | 63e401b9052ce442668623 | 2023-02-08 | 2023-02-08 | 2023-02-08 |  | 1900-01-01 | EDIFICIO HUB | CAPITAL FEDERAL | 1 AMBA | 15 CAPITAL SUR
YCH | ARGGYCH | YUCHAN REPETIDORA | Patio Externo |  |  | YCH_GEF_GRUPOELECTR_FIJO | 1433828 | 10.217.38.2/GE | Operativo | CUMMINS | C66 D5 CABINADO | GRUPO ELECTROGENO CABINADO | GRUPO ELECTROGENO | ENERGIA | ENTORNO DE RED | 0 | 0 | 2024-05-14 | 2958102 | 2024-11-27 | 664360294f0be063187399 | 2024-05-14 | 2024-02-06 | 2024-05-14 |  | 1900-01-01 | EDIFICIO HUB | SANTIAGO DEL ESTERO | 2 MEDITERRANEA | 82 TUCUMAN Y SCL
ZAB | ARAAZAB | ZABALA | Sala de Fuerza |  |  | ARAAZAB_SEA0001_REC_A1 | 595763 | 10.217.21.133 | Operativo | Emerson | NETSURE 801 AG0 | RECTIFICADOR SWITCHING STANDALONE INDOOR | RECTIFICADOR | ENERGIA | ENTORNO DE RED | 0 | 0 | 2022-08-25 | 2958102 | 2024-11-27 | 5fb50ffac7e2f | 2020-11-18 | 2020-11-18 | 2024-08-14 |  | 2023-02-10 | EDIFICIO HUB | SALTA | 2 MEDITERRANEA | 83 SALTA JUJUY
ZAB | ARAAZAB | ZABALA | Sala de Fuerza |  |  | ARAAZAB_SEA0002_UPS_A1 | 244347 | 10.217.21.130 | Operativo | SCHNEIDER | Symmetra PX 160 kW | UPS MODULAR CHASIS | UPS | ENERGIA | ENTORNO DE RED | 0 | 0 | 2022-08-25 | 2958102 | 2024-11-27 | 5b6c9ccf1de21 | 1969-12-31 | 2018-08-09 | 2024-05-22 |  | 2021-03-16 | EDIFICIO HUB | SALTA | 2 MEDITERRANEA | 83 SALTA JUJUY
ZAB | ARAAZAB | ZABALA | Sala Objetivo |  | POD 3 | ARAAZAB_SOB0101_AIX_X1_BJ06 | 486463 | 10.217.21.136 | Operativo | Emerson | CR025 | IN ROW DX | REFRIGERACION EXPANSION DIRECTA | CLIMATIZACION | ENTORNO DE RED | 0 | 0 | 2022-08-25 | 2958102 | 2024-11-27 | 5ea9bd203db67 | 1969-12-31 | 2020-04-29 | 2024-03-01 |  | 2022-03-30 | EDIFICIO HUB | SALTA | 2 MEDITERRANEA | 83 SALTA JUJUY
ZAB | ARAAZAB | ZABALA | Sala Objetivo |  | POD 3 | ARAAZAB_SOB0101_AIX_X3_BE05 | 255255 | 10.217.21.138 | Operativo | Emerson | CR025 | IN ROW DX | REFRIGERACION EXPANSION DIRECTA | CLIMATIZACION | ENTORNO DE RED | 0 | 0 | 2022-08-25 | 2958102 | 2024-11-27 | 5b96a86fe6cc3 | 1969-12-31 | 2020-04-29 | 2024-03-01 |  | 2022-03-30 | EDIFICIO HUB | SALTA | 2 MEDITERRANEA | 83 SALTA JUJUY
ZAB | ARAAZAB | ZABALA | Sala Objetivo |  |  | ARAAZAB_SOB0101_AKC_1_BD04_21 | 1154473 | 10.217.21.132 | Operativo | AKCP | SECURITYPROBE 5ES | MODULO DE MONITOREO Y CONTROL AMBIENTAL | MONITOREO Y CONTROL AMBIENTAL | MONITOREO Y CONTROL | ENTORNO DE RED | 0 | 0 | 2022-08-25 | 2958102 | 2024-11-27 | 62c33388b62b4684767811 | 2022-07-04 | 2022-07-01 | 2022-07-04 |  | 2022-07-04 | EDIFICIO HUB | SALTA | 2 MEDITERRANEA | 83 SALTA JUJUY
ZAP | ARQQZPL | ZAPALA | Sala Racks - 1P |  |  | ARQQZPL_SEA0001_TTA_A1_EXE_1 | 682412 | 192.168.146.142 | Operativo | Exemys | SSE232 | MODULO DE MONITOREO Y CONTROL AMBIENTAL | MONITOREO Y CONTROL AMBIENTAL | MONITOREO Y CONTROL | ENTORNO DE RED | 0 | 0 | 2022-08-25 | 2958102 | 2024-11-27 | 5fe0b3ebd0743 | 2020-12-21 | 2020-12-21 | 2024-05-06 |  | 2022-10-11 | EDIFICIO HUB | NEUQUEN | 4 PBA Y PATAGONIA | 45 PATAGONIA
ZAP | ARQQZPL | ZAPALA | Sala Objetivo - 1P |  |  | ARQQZPL_SEA0001_UPS_A1 | 864421 | 192.168.146.156 | Operativo | EATON | 9355-30-N-0 | UPS MONOLITICAS | UPS | ENERGIA | ENTORNO DE RED | 0 | 0 | 2022-08-25 | 2958102 | 2024-11-27 | 60a419d41620b052652392 | 2021-05-18 | 2021-05-18 | 2024-05-21 |  | 2021-06-30 | EDIFICIO HUB | NEUQUEN | 4 PBA Y PATAGONIA | 45 PATAGONIA
ZAT | ARBBZAR | ZARATE | Sala GE - PB |  |  | ARBBZAR_SEA0001_TTA_A1_EXE_1 | 682371 | 10.199.0.3 | Operativo | Exemys | SSE232 | MODULO DE MONITOREO Y CONTROL AMBIENTAL | MONITOREO Y CONTROL AMBIENTAL | MONITOREO Y CONTROL | ENTORNO DE RED | 0 | 0 | 2022-08-25 | 2958102 | 2024-11-27 | 5fe0b3e575774 | 2020-12-21 | 2020-12-21 | 2024-09-10 |  | 1900-01-01 | EDIFICIO HUB | BUENOS AIRES | 4 PBA Y PATAGONIA | 42 PBA NORTE
ZAT | ARBBZAR | ZARATE | Sala Energia - PB |  |  | ARBBZAR_SEA0001_UPS_A | 570238 | 10.199.0.6 | Operativo | VERTIV | Liebert APM 150 | UPS MODULAR CHASIS | UPS | ENERGIA | ENTORNO DE RED | 0 | 0 | 2022-08-25 | 2958102 | 2024-11-27 | 5f6a4ff39c50d | 2020-09-22 | 2020-09-22 | 2024-06-19 |  | 2021-04-27 | EDIFICIO HUB | BUENOS AIRES | 4 PBA Y PATAGONIA | 42 PBA NORTE
ZAT | ARBBZAR | ZARATE | Sala Energia - PB |  |  | ARBBZAR_SEB0001_UPS_B | 570240 | 10.199.0.7 | Operativo | VERTIV | Liebert APM 150 | UPS MODULAR CHASIS | UPS | ENERGIA | ENTORNO DE RED | 0 | 0 | 2022-08-25 | 2958102 | 2024-11-27 | 5f6a51c41d361 | 1969-12-31 | 2020-09-22 | 2024-06-19 |  | 2021-04-06 | EDIFICIO HUB | BUENOS AIRES | 4 PBA Y PATAGONIA | 42 PBA NORTE
ZAT | ARBBZAR | ZARATE | Sala Objetivo - 1P |  |  | ARBBZAR_SOB0001_AIX_X1_AG04 | 495774 | 10.199.0.8 | Operativo | Emerson | CR025 | IN ROW DX | REFRIGERACION EXPANSION DIRECTA | CLIMATIZACION | ENTORNO DE RED | 0 | 0 | 2022-08-25 | 2958102 | 2024-11-27 | 5ebd38cdd94ac | 1969-12-31 | 2020-10-05 | 2024-02-09 |  | 2021-04-14 | EDIFICIO HUB | BUENOS AIRES | 4 PBA Y PATAGONIA | 42 PBA NORTE
ZAT | ARBBZAR | ZARATE | Sala Objetivo - 1P |  |  | ARBBZAR_SOB0001_AIX_X2_AG02 | 495775 | 10.199.0.9 | Operativo | Emerson | CR025 | IN ROW DX | REFRIGERACION EXPANSION DIRECTA | CLIMATIZACION | ENTORNO DE RED | 0 | 0 | 2022-08-25 | 2958102 | 2024-11-27 | 5ebd39ad086d4 | 1969-12-31 | 2020-10-05 | 2024-02-09 |  | 2023-05-17 | EDIFICIO HUB | BUENOS AIRES | 4 PBA Y PATAGONIA | 42 PBA NORTE
ZAT | ARBBZAR | ZARATE | Sala Objetivo - 1P |  |  | ARBBZAR_SOB0001_AIX_X3_AD02 | 495776 | 10.199.0.10 | Operativo | Emerson | CR025 | IN ROW DX | REFRIGERACION EXPANSION DIRECTA | CLIMATIZACION | ENTORNO DE RED | 0 | 0 | 2022-08-25 | 2958102 | 2024-11-27 | 5ebd3a26044ef | 1969-12-31 | 2020-10-05 | 2024-02-09 |  | 2023-05-17 | EDIFICIO HUB | BUENOS AIRES | 4 PBA Y PATAGONIA | 42 PBA NORTE
ZAT | ARBBZAR | ZARATE | Sala Objetivo - 1P |  |  | ARBBZAR_SOB0001_AIX_X4_AD04 | 495777 | 10.199.0.11 | Operativo | Emerson | CR025 | IN ROW DX | REFRIGERACION EXPANSION DIRECTA | CLIMATIZACION | ENTORNO DE RED | 0 | 0 | 2022-08-25 | 2958102 | 2024-11-27 | 5ebd3aa18a506 | 1969-12-31 | 2020-10-05 | 2024-02-09 |  | 2023-05-17 | EDIFICIO HUB | BUENOS AIRES | 4 PBA Y PATAGONIA | 42 PBA NORTE